## Boletim_180_Sem_Desoneração
COMPANHIA DE DESENVOLVIMENTO HABITACIONAL E URBANO
BOLETIM REFERENCIAL DE CUSTOS - TABELA DE SERVIÇOS
SEM DESONERAÇÃO (ONERADO)
VERSÃO 180
Vigência: a partir de 03/11/20
|  |  | BDI : 0,00 % |  |  | L.S.: 128,23 %
Referência | Descrição |  | Un | Material | Mão de Obra | Custo Total
01 | SERVIÇO TÉCNICO ESPECIALIZADO
0102 | Parecer técnico
0102071 |  | Parecer técnico de fundações, contenções e recomendações gerais, para empreendimentos com área construída até 1.000 m² | un | 0 | 4963.51 | 4963.51
0102081 |  | Parecer técnico de fundações, contenções e recomendações gerais, para empreendimentos com área construída de 1.001 a 2.000 m² | un | 0 | 6600.52 | 6600.52
0102091 |  | Parecer técnico de fundações, contenções e recomendações gerais, para empreendimentos com área construída de 2.001 a 5.000 m² | un | 0 | 11275.15 | 11275.15
0102101 |  | Parecer técnico de fundações, contenções e recomendações gerais, para empreendimentos com área construída de 5.001 a 10.000 m² | un | 0 | 15459.57 | 15459.57
0102111 |  | Parecer técnico de fundações, contenções e recomendações gerais, para empreendimentos com área construída acima de 10.000 m² | un | 0 | 18015.75 | 18015.75
0106 | Projeto de instalações elétricas
0106021 |  | Elaboração de projeto de adequação de entrada de energia elétrica junto a concessionária, com medição em baixa tensão e demanda até 75 kVA | un | 0 | 6564.04 | 6564.04
0106031 |  | Elaboração de projeto de adequação de entrada de energia elétrica junto a concessionária, com medição em média tensão, subestação simplificada e demanda de 75 kVA a 300 kVA | un | 0 | 11118.1 | 11118.1
0106032 |  | Elaboração de projeto de adequação de entrada de energia elétrica junto a concessionária, com medição em média tensão e demanda de 75 kVA a 300 kVA | un | 0 | 15044.96 | 15044.96
0106041 |  | Elaboração de projeto de adequação de entrada de energia elétrica junto a concessionária, com medição em média tensão e demanda acima de 300 kVA a 2 MVA | un | 0 | 20011.6 | 20011.6
0117 | Projeto executivo
0117031 |  | Projeto executivo de arquitetura em formato A1 | un | 0 | 2545.85 | 2545.85
0117041 |  | Projeto executivo de arquitetura em formato A0 | un | 0 | 3431.92 | 3431.92
0117051 |  | Projeto executivo de estrutura em formato A1 | un | 0 | 1877.35 | 1877.35
0117061 |  | Projeto executivo de estrutura em formato A0 | un | 0 | 2562.88 | 2562.88
0117071 |  | Projeto executivo de instalações hidráulicas em formato A1 | un | 0 | 805.53 | 805.53
0117081 |  | Projeto executivo de instalações hidráulicas em formato A0 | un | 0 | 1070.65 | 1070.65
0117111 |  | Projeto executivo de instalações elétricas em formato A1 | un | 0 | 898.21 | 898.21
0117121 |  | Projeto executivo de instalações elétricas em formato A0 | un | 0 | 1243.57 | 1243.57
0117151 |  | Projeto executivo de climatização em formato A1 | un | 0 | 1734.29 | 1734.29
0117161 |  | Projeto executivo de climatização em formato A0 | un | 0 | 2363.18 | 2363.18
0117171 |  | Projeto executivo de chuveiros automáticos em formato A1 | un | 0 | 1459.57 | 1459.57
0117181 |  | Projeto executivo de chuveiros automáticos em formato A0 | un | 0 | 1887.76 | 1887.76
0120 | Levantamento topográfico e geofísico
0120010 |  | Taxa de mobilização e desmobilização de equipamentos para execução de levantamento topográfico | tx | 1153.28 | 0 | 1153.28
0120691 |  | Levantamento planimétrico cadastral com áreas ocupadas predominantemente por comunidades - área até 20.000 m² (mínimo de 3.500 m²) | m² | 0.31 | 0.42 | 0.73
0120701 |  | Levantamento planimétrico cadastral com áreas ocupadas predominantemente por comunidades - área acima de 20.000 m² até 200.000 m² | m² | 0.25 | 0.33 | 0.58
0120711 |  | Levantamento planimétrico cadastral com áreas ocupadas predominantemente por comunidades - área acima de 200.000 m² | m² | 0.2 | 0.27 | 0.47
0120721 |  | Levantamento planimétrico cadastral com áreas até 50% de ocupação - área até 20.000 m² (mínimo de 3.500 m²) | m² | 0.28 | 0.37 | 0.65
0120731 |  | Levantamento planimétrico cadastral com áreas até 50% de ocupação - área acima de 20.000 m² até 200.000 m² | m² | 0.13 | 0.39 | 0.52
0120741 |  | Levantamento planimétrico cadastral com áreas até 50% de ocupação - área acima de 200.000 m² | m² | 0.18 | 0.23 | 0.41
0120751 |  | Levantamento planimétrico cadastral com áreas acima de 50% de ocupação - área até 20.000 m² (mínimo de 4.000 m²) | m² | 0.25 | 0.33 | 0.58
0120761 |  | Levantamento planimétrico cadastral com áreas acima de 50% de ocupação - área acima de 20.000 m² até 200.000 m² | m² | 0.21 | 0.29 | 0.5
0120771 |  | Levantamento planimétrico cadastral com áreas acima de 50% de ocupação - área acima de 200.000 m² | m² | 0.2 | 0.27 | 0.47
0120781 |  | Levantamento planialtimétrico cadastral com áreas ocupadas predominantemente por comunidades - área até 20.000 m² (mínimo de 3.500 m²) | m² | 0.34 | 0.45 | 0.79
0120791 |  | Levantamento planialtimétrico cadastral com áreas ocupadas predominantemente por comunidades - área acima de 20.000 m² até 200.000 m² | m² | 0.27 | 0.37 | 0.64
0120801 |  | Levantamento planialtimétrico cadastral com áreas ocupadas predominantemente por comunidades - área acima de 200.000 m² | m² | 0.21 | 0.29 | 0.5
0120811 |  | Levantamento planialtimétrico cadastral com áreas até 50% de ocupação - área até 20.000 m² (mínimo de 4.000 m²) | m² | 0.29 | 0.37 | 0.66
0120821 |  | Levantamento planialtimétrico cadastral com áreas até 50% de ocupação - área acima de 20.000 m² até 200.000 m² | m² | 0.23 | 0.31 | 0.54
0120831 |  | Levantamento planialtimétrico cadastral com áreas até 50% de ocupação - área acima de 200.000 m² | m² | 0.2 | 0.26 | 0.46
0120841 |  | Levantamento planialtimétrico cadastral com áreas acima de 50% de ocupação - área até 20.000 m² (mínimo de 3.500 m²) | m² | 0.33 | 0.44 | 0.77
0120851 |  | Levantamento planialtimétrico cadastral com áreas acima de 50% de ocupação - área acima de 20.000 m² até 200.000 m² | m² | 0.22 | 0.29 | 0.51
0120861 |  | Levantamento planialtimétrico cadastral com áreas acima de 50% de ocupação - área acima de 200.000 m² | m² | 0.13 | 0.31 | 0.44
0120871 |  | Levantamento planialtimétrico cadastral em área rural até 2 alqueires (mínimo de 10.000 m²) | m² | 0.14 | 0.17 | 0.31
0120881 |  | Levantamento planialtimétrico cadastral em área rural acima de 2 até 5 alqueires | m² | 0.1 | 0.14 | 0.24
0120891 |  | Levantamento planialtimétrico cadastral em área rural acima de 5 até 10 alqueires | m² | 0.08 | 0.11 | 0.19
0120901 |  | Levantamento planialtimétrico cadastral em área rural acima de 10 alqueires | m² | 0.07 | 0.1 | 0.17
0120911 |  | Transporte de referência de nível (RN) - classe IIN (mínimo de 2 km) | km | 510.3 | 535.57 | 1045.87
0120921 |  | Implantação de marcos através de levantamento com GPS (mínimo de 3 marcos) | un | 583.07 | 366.09 | 949.16
0121 | Estudo geotécnico (sondagem)
0121010 |  | Taxa de mobilização e desmobilização de equipamentos para execução de sondagem | tx | 883.84 | 0 | 883.84
0121090 |  | Taxa de mobilização e desmobilização de equipamentos para execução de sondagem rotativa | tx | 4540.06 | 0 | 4540.06
0121100 |  | Sondagem do terreno a trado | m | 74.29 | 0 | 74.29
0121110 |  | Sondagem do terreno à percussão (mínimo de 30 m) | m | 79.47 | 0 | 79.47
0121120 |  | Sondagem do terreno rotativa em solo | m | 306.78 | 0 | 306.78
0121130 |  | Sondagem do terreno rotativa em rocha | m | 601.54 | 0 | 601.54
0121140 |  | Sondagem do terreno à percussão com a utilização de torquímetro (mínimo de 30 m) | m | 76.61 | 0 | 76.61
0123 | Tratamento, recuperação e trabalhos especiais em concreto
0123010 |  | Taxa de mobilização e desmobilização de equipamentos para execução de corte em concreto armado | tx | 319.4 | 0 | 319.4
0123020 |  | Limpeza de armadura com escova de aço | m² | 2.13 | 4.83 | 6.96
0123030 |  | Preparo de ponte de aderência com adesivo a base de epóxi | m² | 86.03 | 35.67 | 121.7
0123040 |  | Tratamento de armadura com produto anticorrosivo a base de zinco | m² | 15.32 | 31.18 | 46.5
0123060 |  | Corte de concreto deteriorado inclusive remoção dos detritos | m² | 0 | 24.14 | 24.14
0123070 |  | Demarcação de área com disco de corte diamantado | m | 0.56 | 3.57 | 4.13
0123100 |  | Demolição de concreto armado com preservação de armadura, para reforço e recuperação estrutural | m³ | 0 | 364.28 | 364.28
0123140 |  | Furação de 1 1/4" em concreto armado | m | 156.92 | 0 | 156.92
0123150 |  | Furação de 1 1/2" em concreto armado | m | 166.01 | 0 | 166.01
0123160 |  | Furação de 2 1/4" em concreto armado | m | 205.52 | 0 | 205.52
0123190 |  | Furação de 2 1/2" em concreto armado | m | 212.62 | 0 | 212.62
0123200 |  | Taxa de mobilização e desmobilização de equipamentos para execução de perfuração em concreto | tx | 203.69 | 0 | 203.69
0123221 |  | Furação para até 10mm x 100mm em concreto armado, inclusive colagem de armadura (para até 8mm) | un | 6.86 | 0 | 6.86
0123222 |  | Furação para 12,5mm x 100mm em concreto armado, inclusive colagem de armadura (para 10mm) | un | 7.66 | 0 | 7.66
0123223 |  | Furação para 16mm x 100mm em concreto armado, inclusive colagem de armadura (para 12,5mm) | un | 9.51 | 0 | 9.51
0123231 |  | Furação para até 10mm x 150mm em concreto armado, inclusive colagem de armadura (para até 8mm) | un | 9.82 | 0 | 9.82
0123232 |  | Furação para 12,5mm x 150mm em concreto armado, inclusive colagem de armadura (para 10mm) | un | 11.62 | 0 | 11.62
0123233 |  | Furação para 16mm x 150mm em concreto armado, inclusive colagem de armadura (para 12,5mm) | un | 15.12 | 0 | 15.12
0123234 |  | Furação para 20mm x 150mm em concreto armado, inclusive colagem de armadura (para 16mm) | un | 17.28 | 0 | 17.28
0123236 |  | Furação para até 10mm x 200mm em concreto armado, inclusive colagem de armadura (para 8mm) | un | 13.54 | 0 | 13.54
0123237 |  | Furação para 12,5mm x 200mm em concreto armado, inclusive colagem de armadura (para 10mm) | un | 15.63 | 0 | 15.63
0123238 |  | Furação para 16mm x 200mm em concreto armado, inclusive colagem de armadura (para 12,5mm) | un | 19.9 | 0 | 19.9
0123239 |  | Furação para 20mm x 200mm em concreto armado, inclusive colagem de armadura (para 16mm) | un | 24.47 | 0 | 24.47
0123254 |  | Furação de 1" em concreto armado | m | 172.25 | 0 | 172.25
0123260 |  | Furação de 2" em concreto armado | m | 205.89 | 0 | 205.89
0123264 |  | Furação de 3" em concreto armado | m | 232.03 | 0 | 232.03
0123270 |  | Furação de 4" em concreto armado | m | 265.6 | 0 | 265.6
0123274 |  | Furação de 5" em concreto armado | m | 312.3 | 0 | 312.3
0123280 |  | Furação de 6" em concreto armado | m | 372.5 | 0 | 372.5
0123510 |  | Corte vertical em concreto armado, espessura de 15 cm | m | 194.67 | 0 | 194.67
0123700 |  | Taxa de mobilização e desmobilização para reforço estrutural com fibra de carbono | tx | 1008.16 | 3249.89 | 4258.05
0123701 |  | Preparação de substrato para colagem de fibra de carbono, mediante lixamento e/ou apicoamento e escovação | m² | 5.13 | 34.87 | 40
0123702 |  | Fibra de carbono para reforço estrutural de alta resistência - 300 g/m² | m² | 181.39 | 247.68 | 429.07
0127 | Estudo e programa ambientais
0127011 |  | Projeto e implementação de gerenciamento integrado de resíduos sólidos e gestão de perdas | un | 143.35 | 6983.34 | 7126.69
0127021 |  | Projeto e implementação de educação ambiental | un | 143.35 | 9410.14 | 9553.49
0127031 |  | Projeto e implementação de controle ambiental de obra | un | 143.35 | 8332.74 | 8476.09
0127041 |  | Laudo de caracterização de vegetação | un | 412.85 | 19222.18 | 19635.03
0127051 |  | Laudo de caracterização da fauna associada à flora | un | 412.85 | 29520.74 | 29933.59
0127061 |  | Projeto e implementação de monitoramento da fauna durante a obra | un | 412.85 | 11728.86 | 12141.71
0127071 |  | Laudo de autodepuração | un | 335.85 | 14085.18 | 14421.03
0127091 |  | Estudo de impacto de vizinhança, em área urbana até 10.000 m² | un | 204.95 | 22819.32 | 23024.27
0128 | Poço profundo
0128010 |  | Taxa de mobilização e desmobilização de equipamentos para execução de perfuração para poço profundo - profundidade até 200 m | tx | 7693.61 | 0 | 7693.61
0128020 |  | Taxa de mobilização e desmobilização de equipamentos para execução de perfuração para poço profundo - profundidade acima de 200 m e até 300 m | tx | 10083.36 | 0 | 10083.36
0128030 |  | Taxa de mobilização e desmobilização de equipamentos para execução de perfuração para poço profundo - profundidade acima de 300 m | tx | 13203.6 | 0 | 13203.6
0128040 |  | Perfuração rotativa para poço profundo em camadas de solos sedimentares, diâmetro de 8 1/2" (215,90 mm) | m | 360.09 | 0 | 360.09
0128050 |  | Perfuração rotativa para poço profundo em aluvião, arenito, ou solos sedimentados em geral, diâmetro de 10" (250 mm) | m | 371.01 | 0 | 371.01
0128060 |  | Perfuração rotativa para poço profundo em aluvião, arenito, ou solos sedimentados em geral, diâmetro de 12" (300 mm) | m | 512.03 | 0 | 512.03
0128070 |  | Perfuração rotativa para poço profundo em aluvião, arenito, ou solos sedimentados em geral, diâmetro de 14" (350 mm) | m | 737.91 | 0 | 737.91
0128080 |  | Perfuração rotativa para poço profundo em aluvião, arenito, ou solos sedimentados em geral, diâmetro de 16" (400 mm) | m | 903.57 | 0 | 903.57
0128090 |  | Perfuração rotativa para poço profundo em aluvião, arenito, ou solos sedimentados em geral, diâmetro de 18" (450 mm) | m | 1146.8 | 0 | 1146.8
0128100 |  | Perfuração rotativa para poço profundo em aluvião, arenito, ou solos sedimentados em geral, diâmetro de 20" (500 mm) | m | 1197.48 | 0 | 1197.48
0128110 |  | Perfuração rotativa para poço profundo em aluvião, arenito, ou solos sedimentados em geral, diâmetro de 22" (550 mm) | m | 1332.78 | 0 | 1332.78
0128120 |  | Perfuração rotativa para poço profundo em aluvião, arenito, ou solos sedimentados em geral, diâmetro de 26" (650 mm) | m | 1778.49 | 0 | 1778.49
0128130 |  | Perfuração rotativa para poço profundo em solos e/ou rocha metassedimentar alterada em geral, diâmetro de 20" (508 mm) | m | 682.04 | 0 | 682.04
0128140 |  | Perfuração roto-pneumática para poço profundo em rocha metassedimentar em geral, diâmetro de 12 1/4" (311,15 mm) | m | 891.46 | 0 | 891.46
0128150 |  | Perfuração rotativa para poço profundo em rocha sã (basalto), diâmetro de 14" (350 mm) | m | 3113 | 0 | 3113
0128160 |  | Perfuração rotativa para poço profundo em rocha alterada (basalto alterado), diâmetro de 8" (200 mm) | m | 293.14 | 0 | 293.14
0128170 |  | Perfuração rotativa para poço profundo em rocha alterada (basalto alterado), diâmetro de 10" (250 mm) | m | 293.4 | 0 | 293.4
0128180 |  | Perfuração rotativa para poço profundo em rocha alterada (basalto alterado), diâmetro de 12" (300 mm) | m | 442.71 | 0 | 442.71
0128190 |  | Perfuração roto-pneumática para poço profundo em rocha sã (basalto), diâmetro de 6" (150 mm) | m | 247.74 | 0 | 247.74
0128200 |  | Perfuração roto-pneumática para poço profundo em rocha sã (basalto), diâmetro de 8" (200 mm) | m | 378.65 | 0 | 378.65
0128210 |  | Perfuração roto-pneumática para poço profundo em rocha sã (basalto), diâmetro de 10" (250 mm) | m | 555.19 | 0 | 555.19
0128220 |  | Perfuração roto-pneumática para poço profundo em rocha sã (basalto), diâmetro de 12" (300 mm) | m | 1592.88 | 0 | 1592.88
0128230 |  | Perfuração roto-pneumática para poço profundo em rocha sã (basalto), diâmetro de 14" (350 mm) | m | 1735.73 | 0 | 1735.73
0128240 |  | Perfuração roto-pneumática para poço profundo em rocha sã (basalto), diâmetro de 18" (450 mm) | m | 2434.4 | 0 | 2434.4
0128250 |  | Revestimento interno de poço profundo tubo liso em aço galvanizado, diâmetro de 6" (152,40 mm) - união solda | m | 392.62 | 0 | 392.62
0128260 |  | Revestimento interno de poço profundo tubo PVC geomecânico nervurado standard, diâmetro de 6" (150 mm) | m | 279.89 | 0 | 279.89
0128270 |  | Revestimento interno de poço profundo tubo PVC geomecânico nervurado reforçado, diâmetro de 8" (200 mm) | m | 567.84 | 0 | 567.84
0128280 |  | Revestimento interno de poço profundo tubo de aço preto, diâmetro de 6" (152,40 mm) | m | 385.15 | 0 | 385.15
0128290 |  | Revestimento interno de poço profundo tubo preto DIN 2440, diâmetro de 6" (150 mm) | m | 369.95 | 0 | 369.95
0128300 |  | Revestimento interno de poço profundo tubo preto DIN 2440, diâmetro de 8" (200 mm) | m | 554.89 | 0 | 554.89
0128310 |  | Revestimento interno de poço profundo tubo de aço preto liso calandrado, diâmetro de 16" (406,40 mm) | m | 905.92 | 0 | 905.92
0128350 |  | Revestimento da boca de poço profundo tubo chapa 3/16", diâmetro de 12" | m | 748.95 | 0 | 748.95
0128360 |  | Revestimento da boca de poço profundo tubo chapa 3/16", diâmetro de 14" | m | 799.44 | 0 | 799.44
0128370 |  | Revestimento da boca de poço profundo tubo chapa 3/16", diâmetro de 16" | m | 932.96 | 0 | 932.96
0128380 |  | Revestimento da boca de poço profundo tubo chapa 3/16", diâmetro de 20" | m | 994.47 | 0 | 994.47
0128390 |  | Filtro PVC geomecânico nervurado tipo standard para poço profundo, diâmetro de 6" (150 mm) | m | 392.81 | 0 | 392.81
0128400 |  | Filtro PVC geomecânico nervurado tipo reforçado para poço profundo, diâmetro de 8" (200 mm) | m | 681.8 | 0 | 681.8
0128410 |  | Filtro espiralado galvanizado simples (standard) para poço profundo, diâmetro de 6" (152,40 mm) | m | 759.13 | 0 | 759.13
0128420 |  | Filtro espiralado galvanizado reforçado para poço profundo, diâmetro de 6" (152,40 mm) | m | 915.21 | 0 | 915.21
0128430 |  | Filtro espiralado em aço inoxidável reforçado para poço profundo, diâmetro de 6" (152,40 mm) | m | 1754.54 | 0 | 1754.54
0128440 |  | Filtro galvanizado tipo NOLD para poço profundo, diâmetro de 6" (150 mm) | m | 588.78 | 0 | 588.78
0128450 |  | Pré-filtro tipo pérola para poço profundo | m³ | 1327.95 | 0 | 1327.95
0128460 |  | Pré-filtro tipo Jacareí para poço profundo | m³ | 1237.73 | 0 | 1237.73
0128470 |  | Perfilagem ótica (filmagem / endoscopia) para poço profundo | m | 66.3 | 0 | 66.3
0128480 |  | Perfilagem elétrica de poço profundo | m | 123.21 | 0 | 123.21
0128490 |  | Taxa de mobilização e desmobilização de equipamentos para execução de bombeamento, limpeza, desenvolvimento e teste de vazão | tx | 3108.18 | 0 | 3108.18
0128500 |  | Limpeza e desenvolvimento do poço profundo | h | 293.78 | 0 | 293.78
0128510 |  | Ensaio de vazão (bombeamento) para poço profundo, com bomba submersa | h | 295.56 | 0 | 295.56
0128520 |  | Ensaio de vazão escalonado para poço profundo | h | 277.27 | 0 | 277.27
0128530 |  | Ensaio de recuperação de nível para poço profundo | h | 274.95 | 0 | 274.95
0128540 |  | Desinfecção de poço profundo | un | 1687.68 | 0 | 1687.68
0128550 |  | Análise físico-química e bacteriológica da água para poço profundo | cj | 2730.91 | 0 | 2730.91
0128560 |  | Centralizador de coluna para poço profundo, diâmetro de 4" ou 6" | un | 282.88 | 0 | 282.88
0128570 |  | Cimentação de boca do poço profundo, entre perfuração de maior diâmetro (cimentação do espaço anular) | m³ | 1600.98 | 0 | 1600.98
0128580 |  | Laje de proteção em concreto armado para poço profundo (área mínimo de 3,00 m²) | un | 794.05 | 418.86 | 1212.91
0128590 |  | Lacre do poço profundo (tampa) | un | 799.15 | 0 | 799.15
0128600 |  | Licença de perfuração para poço profundo | un | 5220.72 | 0 | 5220.72
0128610 |  | Outorga de direito de uso para poço profundo | un | 3661.3 | 0 | 3661.3
0128620 |  | Parecer técnico junto a CETESB | un | 5462.66 | 0 | 5462.66
02 | INÍCIO, APOIO E ADMINISTRAÇÃO DA OBRA
0201 | Construção provisória
0201021 |  | Construção provisória em madeira - fornecimento e montagem | m² | 229.66 | 101.29 | 330.95
0201171 |  | Sanitário/vestiário provisório em alvenaria | m² | 391.67 | 258.48 | 650.15
0201180 |  | Banheiro químico modelo Standard, com manutenção conforme exigências da CETESB | unxmês | 531.48 | 0 | 531.48
0201200 |  | Desmobilização de construção provisória | m² | 9.16 | 5.71 | 14.87
0202 | Container
0202120 |  | Locação de container tipo alojamento - área mínima de 13,80 m² | unxmês | 467.68 | 65.71 | 533.39
0202130 |  | Locação de container tipo escritório com 1 vaso sanitário, 1 lavatório e 1 ponto para chuveiro - área mínima de 13,80 m² | unxmês | 766.8 | 110.18 | 876.98
0202140 |  | Locação de container tipo sanitário com 2 vasos sanitários, 2 lavatórios, 2 mictórios e 4 pontos para chuveiro - área mínima de 13,80 m² | unxmês | 695.73 | 110.18 | 805.91
0202150 |  | Locação de container tipo depósito - área mínima de 13,80 m² | unxmês | 466.85 | 65.71 | 532.56
0202160 |  | Locação de container tipo guarita - área mínima de 4,60 m² | unxmês | 370.2 | 21.9 | 392.1
0203 | Tapume, vedação e proteções diversas
0203030 |  | Proteção de superfícies em geral com plástico bolha | m² | 0.39 | 1.61 | 2
0203060 |  | Proteção de fachada com tela de nylon | m² | 3.46 | 15.88 | 19.34
0203080 |  | Fechamento provisório de vãos em chapa de madeira compensada | m² | 10.34 | 22.62 | 32.96
0203110 |  | Tapume móvel para fechamento de áreas | m² | 31.46 | 41.86 | 73.32
0203120 |  | Tapume fixo para fechamento de áreas, com portão | m² | 31.46 | 41.57 | 73.03
0203200 |  | Locação de quadros metálicos para plataforma de proteção, inclusive o madeiramento | m²xmês | 22.63 | 0.8 | 23.43
0203240 |  | Proteção de piso com tecido de aniagem e gesso | m² | 8.16 | 3.22 | 11.38
0203250 |  | Tapume fixo em painel OSB - espessura 8 mm | m² | 43.13 | 30.69 | 73.82
0203260 |  | Tapume fixo em painel OSB - espessura 10 mm | m² | 48.26 | 30.69 | 78.95
0203270 |  | Tapume fixo em painel OSB - espessura 12 mm | m² | 51.52 | 30.69 | 82.21
0203500 |  | Proteção em madeira e lona plástica para equipamento mecânico ou informática - para obras de reforma | m³ | 27.3 | 35.41 | 62.71
0205 | Andaime e balancim
0205060 |  | Montagem e desmontagem de andaime torre metálica com altura até 10 m | m | 0 | 9.83 | 9.83
0205080 |  | Montagem e desmontagem de andaime torre metálica com altura superior a 10 m | m | 0 | 24.8 | 24.8
0205090 |  | Montagem e desmontagem de andaime tubular fachadeiro com altura até 10 m | m² | 0 | 9.83 | 9.83
0205100 |  | Montagem e desmontagem de andaime tubular fachadeiro com altura superior a 10 m | m² | 0 | 24.8 | 24.8
0205195 |  | Balancim elétrico tipo plataforma para transporte vertical, com altura até 60 m | unxmês | 1352.29 | 0 | 1352.29
0205202 |  | Andaime torre metálico (1,5 x 1,5 m) com piso metálico | mxmês | 14.68 | 3.86 | 18.54
0205212 |  | Andaime tubular fachadeiro com piso metálico e sapatas ajustáveis | m²xmês | 6.86 | 3.86 | 10.72
0206 | Alocação de equipe, equipamento e ferramental
0206030 |  | Locação de plataforma elevatória articulada, com altura aproximada de 12,5m, capacidade de carga de 227 kg, elétrica | unxmês | 6175.44 | 2754.9 | 8930.34
0206040 |  | Locação de plataforma elevatória articulada, com altura aproximada de 20 m, capacidade de carga de 227 kg, diesel | unxmês | 11570.15 | 2754.9 | 14325.05
0208 | Sinalização de obra
0208020 |  | Placa de identificação para obra | m² | 527.48 | 73.92 | 601.4
0208040 |  | Placa em lona com impressão digital e requadro em metalon | m² | 278.85 | 20.92 | 299.77
0208050 |  | Placa em lona com impressão digital e estrutura em madeira | m² | 100.09 | 41.16 | 141.25
0209 | Limpeza de terreno
0209030 |  | Limpeza manual do terreno, inclusive troncos até 5 cm de diâmetro, com caminhão à disposição dentro da obra, até o raio de 1 km | m² | 1.46 | 4.02 | 5.48
0209040 |  | Limpeza mecanizada do terreno, inclusive troncos até 15 cm de diâmetro, com caminhão à disposição dentro e fora da obra, com transporte no raio de até 1 km | m² | 2.21 | 0.13 | 2.34
0209130 |  | Limpeza mecanizada do terreno, inclusive troncos com diâmetro acima de 15 cm até 50 cm, com caminhão à disposição dentro da obra, até o raio de 1 km | m² | 2.36 | 0.13 | 2.49
0209150 |  | Corte e derrubada de eucalipto (1° corte) - idade até 4 anos | m³ | 48.27 | 7.24 | 55.51
0209160 |  | Corte e derrubada de eucalipto (1° corte) - idade acima de 4 anos | m³ | 56.85 | 8.53 | 65.38
0210 | Locação de obra
0210020 |  | Locação de obra de edificação | m² | 5.58 | 4.65 | 10.23
0210040 |  | Locação de rede de canalização | m | 0.63 | 0.33 | 0.96
0210050 |  | Locação para muros, cercas e alambrados | m | 0.63 | 0.33 | 0.96
0210060 |  | Locação de vias, calçadas, tanques e lagoas | m² | 0.61 | 0.66 | 1.27
03 | DEMOLIÇÃO SEM REAPROVEITAMENTO
0301 | Demolição de concreto, lastro, mistura e afins
0301020 |  | Demolição manual de concreto simples | m³ | 0 | 176.99 | 176.99
0301040 |  | Demolição manual de concreto armado | m³ | 0 | 321.8 | 321.8
0301060 |  | Demolição manual de lajes pré-moldadas, incluindo revestimento | m² | 0 | 24.14 | 24.14
0301200 |  | Demolição mecanizada de concreto armado, inclusive fragmentação, carregamento, transporte até 1 quilômetro e descarregamento | m³ | 289.04 | 96.54 | 385.58
0301210 |  | Demolição mecanizada de concreto armado, inclusive fragmentação e acomodação do material | m³ | 277.58 | 96.54 | 374.12
0301220 |  | Demolição mecanizada de concreto simples, inclusive fragmentação, carregamento, transporte até 1 quilômetro e descarregamento | m³ | 150.25 | 64.36 | 214.61
0301230 |  | Demolição mecanizada de concreto simples, inclusive fragmentação e acomodação do material | m³ | 138.79 | 64.36 | 203.15
0301240 |  | Demolição mecanizada de pavimento ou piso em concreto, inclusive fragmentação, carregamento, transporte até 1 quilômetro e descarregamento | m² | 14.78 | 6.44 | 21.22
0301250 |  | Demolição mecanizada de pavimento ou piso em concreto, inclusive fragmentação e acomodação do material | m² | 13.88 | 6.44 | 20.32
0301260 |  | Demolição mecanizada de sarjeta ou sarjetão, inclusive fragmentação, carregamento, transporte até 1 quilômetro e descarregamento | m³ | 147.74 | 64.36 | 212.1
0301270 |  | Demolição mecanizada de sarjeta ou sarjetão, inclusive fragmentação e acomodação do material | m³ | 138.79 | 64.36 | 203.15
0302 | Demolição de alvenaria
0302020 |  | Demolição manual de alvenaria de fundação/embasamento | m³ | 0 | 96.54 | 96.54
0302040 |  | Demolição manual de alvenaria de elevação ou elemento vazado, incluindo revestimento | m³ | 0 | 64.36 | 64.36
0303 | Demolição de revestimento em massa
0303020 |  | Apicoamento manual de piso, parede ou teto | m² | 0 | 2.42 | 2.42
0303040 |  | Demolição manual de revestimento em massa de parede ou teto | m² | 0 | 4.83 | 4.83
0303060 |  | Demolição manual de revestimento em massa de piso | m² | 0 | 8.05 | 8.05
0304 | Demolição de revestimento cerâmico e ladrilho hidráulico
0304020 |  | Demolição manual de revestimento cerâmico, incluindo a base | m² | 0 | 9.65 | 9.65
0304030 |  | Demolição manual de revestimento em ladrilho hidráulico, incluindo a base | m² | 0 | 8.05 | 8.05
0304040 |  | Demolição manual de rodapé, soleira ou peitoril, em material cerâmico e/ou ladrilho hidráulico, incluindo a base | m | 0 | 2.42 | 2.42
0305 | Demolição de revestimento sintético
0305020 |  | Demolição manual de revestimento sintético, incluindo a base | m² | 0 | 6.44 | 6.44
0306 | Demolição de revestimento em pedra e blocos maciços
0306050 |  | Desmonte (levantamento) mecanizado de pavimento em paralelepípedo ou lajota de concreto, inclusive carregamento, transporte até 1 quilômetro e descarregamento | m² | 9.19 | 8.05 | 17.24
0306060 |  | Desmonte (levantamento) mecanizado de pavimento em paralelepípedo ou lajota de concreto, inclusive acomodação do material | m² | 0.85 | 8.05 | 8.9
0307 | Demolição de revestimento asfáltico
0307010 |  | Demolição (levantamento) mecanizada de pavimento asfáltico, inclusive carregamento, transporte até 1 quilômetro e descarregamento | m² | 15.12 | 3.22 | 18.34
0307030 |  | Demolição (levantamento) mecanizada de pavimento asfáltico, inclusive fragmentação e acomodação do material | m² | 13.88 | 3.22 | 17.1
0307050 |  | Fresagem de pavimento asfáltico com espessura até 5 cm, inclusive carregamento, transporte até 1 quilômetro e descarregamento | m² | 5.94 | 1.12 | 7.06
0307070 |  | Fresagem de pavimento asfáltico com espessura até 5 cm, inclusive acomodação do material | m² | 4.55 | 1.12 | 5.67
0307080 |  | Fresagem de pavimento asfáltico com espessura até 5 cm, inclusive remoção do material fresado até 10 quilômetros e varrição | m² | 7.8 | 0.48 | 8.28
0308 | Demolição de forro / divisórias
0308020 |  | Demolição manual de forro em estuque, inclusive sistema de fixação/tarugamento | m² | 0 | 8.37 | 8.37
0308040 |  | Demolição manual de forro qualquer, inclusive sistema de fixação/tarugamento | m² | 0 | 4.83 | 4.83
0308060 |  | Demolição manual de forro em gesso, inclusive sistema de fixação | m² | 0 | 4.83 | 4.83
0308200 |  | Demolição manual de painéis divisórias, inclusive montantes metálicos | m² | 0 | 5.31 | 5.31
0309 | Demolição de impermeabilização e afins
0309020 |  | Demolição manual de camada impermeabilizante | m² | 0 | 12.95 | 12.95
0309040 |  | Demolição manual de argamassa regularizante, isolante ou protetora e papel Kraft | m² | 0 | 15.52 | 15.52
0309060 |  | Remoção manual de junta de dilatação ou retração, inclusive apoio | m | 0 | 5.18 | 5.18
0310 | Remoção de pintura
0310020 |  | Remoção de pintura em rodapé, baguete ou moldura com lixa | m | 0.06 | 1.01 | 1.07
0310040 |  | Remoção de pintura em rodapé, baguete ou moldura com produto químico | m | 0.55 | 1.01 | 1.56
0310080 |  | Remoção de pintura em superfícies de madeira e/ou metálicas com produtos químicos | m² | 2.73 | 8.08 | 10.81
0310100 |  | Remoção de pintura em superfícies de madeira e/ou metálicas com lixamento | m² | 0.32 | 6.05 | 6.37
0310120 |  | Remoção de pintura em massa com produtos químicos | m² | 2.73 | 6.05 | 8.78
0310140 |  | Remoção de pintura em massa com lixamento | m² | 0.32 | 4.04 | 4.36
0316 | Remoção de sinalização horizontal
0316010 |  | Remoção de sinalização horizontal existente | m² | 84.05 | 0 | 84.05
0316011 |  | Remoção de tacha/tachões | un | 1.82 | 7.14 | 8.96
04 | RETIRADA COM PROVÁVEL REAPROVEITAMENTO
0401 | Retirada de fechamento e elemento divisor
0401020 |  | Retirada de divisória em placa de madeira ou fibrocimento tarugada | m² | 0 | 29.37 | 29.37
0401040 |  | Retirada de divisória em placa de madeira ou fibrocimento com montantes metálicos | m² | 0 | 25.45 | 25.45
0401060 |  | Retirada de divisória em placa de concreto, granito, granilite ou mármore | m² | 0 | 15.66 | 15.66
0401080 |  | Retirada de fechamento em placas pré-moldadas, inclusive pilares | m² | 1.44 | 0.55 | 1.99
0401090 |  | Retirada de barreira de proteção com arame de alta segurança, simples ou duplo | m | 0 | 3.4 | 3.4
0401100 |  | Retirada de cerca | m | 0 | 9.97 | 9.97
0402 | Retirada de elementos de estrutura (concreto, ferro, alumínio e madeira)
0402020 |  | Retirada de peças lineares em madeira com seção até 60 cm² | m | 0 | 1.07 | 1.07
0402030 |  | Retirada de peças lineares em madeira com seção superior a 60 cm² | m | 0 | 3.57 | 3.57
0402050 |  | Retirada de estrutura em madeira tesoura - telhas de barro | m² | 0 | 19.62 | 19.62
0402070 |  | Retirada de estrutura em madeira tesoura - telhas perfil qualquer | m² | 0 | 16.05 | 16.05
0402090 |  | Retirada de estrutura em madeira pontaletada - telhas de barro | m² | 0 | 14.27 | 14.27
0402110 |  | Retirada de estrutura em madeira pontaletada - telhas perfil qualquer | m² | 0 | 10.7 | 10.7
0402140 |  | Retirada de estrutura metálica | kg | 1.54 | 0 | 1.54
0403 | Retirada de telhamento e proteção
0403020 |  | Retirada de telhamento em barro | m² | 0 | 12.87 | 12.87
0403040 |  | Retirada de telhamento perfil e material qualquer, exceto barro | m² | 0 | 6.44 | 6.44
0403060 |  | Retirada de cumeeira ou espigão em barro | m | 0 | 4.83 | 4.83
0403080 |  | Retirada de cumeeira, espigão ou rufo perfil qualquer | m | 0 | 8.05 | 8.05
0403090 |  | Retirada de domo de acrílico, inclusive perfis metálicos de fixação | m² | 0 | 9.79 | 9.79
0404 | Retirada de revestimento em pedra e blocos maciços
0404010 |  | Retirada de revestimento em pedra, granito ou mármore, em parede ou fachada | m² | 0 | 34.42 | 34.42
0404020 |  | Retirada de revestimento em pedra, granito ou mármore, em piso | m² | 0 | 20.92 | 20.92
0404030 |  | Retirada de soleira ou peitoril em pedra, granito ou mármore | m | 0 | 14.49 | 14.49
0404040 |  | Retirada de degrau em pedra, granito ou mármore | m | 0 | 16.09 | 16.09
0404060 |  | Retirada de rodapé em pedra, granito ou mármore | m | 0 | 12.87 | 12.87
0405 | Retirada de revestimentos em madeira
0405010 |  | Retirada de revestimento em lambris de madeira | m² | 0 | 45.13 | 45.13
0405020 |  | Retirada de piso em tacos de madeira | m² | 0 | 9.65 | 9.65
0405040 |  | Retirada de soalho somente o tablado | m² | 0 | 12.48 | 12.48
0405060 |  | Retirada de soalho inclusive vigamento | m² | 0 | 21.4 | 21.4
0405080 |  | Retirada de degrau em madeira | m | 0 | 10.7 | 10.7
0405100 |  | Retirada de rodapé inclusive cordão em madeira | m | 0 | 2.42 | 2.42
0406 | Retirada de revestimentos sintéticos e metálicos
0406010 |  | Retirada de revestimento em lambris metálicos | m² | 0 | 45.13 | 45.13
0406020 |  | Retirada de piso em material sintético assentado a cola | m² | 0 | 3.57 | 3.57
0406040 |  | Retirada de degrau em material sintético assentado a cola | m | 0 | 3.31 | 3.31
0406060 |  | Retirada de rodapé inclusive cordão em material sintético | m | 0 | 0.8 | 0.8
0406100 |  | Retirada de piso elevado telescópico metálico, inclusive estrutura de sustentação | m² | 0 | 39.24 | 39.24
0407 | Retirada de forro, brise e fachada
0407020 |  | Retirada de forro qualquer em placas ou tiras fixadas | m² | 0 | 9.98 | 9.98
0407040 |  | Retirada de forro qualquer em placas ou tiras apoiadas | m² | 0 | 5.36 | 5.36
0407060 |  | Retirada de sistema de fixação ou tarugamento de forro | m² | 0 | 4.02 | 4.02
0408 | Retirada de esquadria e elemento de madeira
0408020 |  | Retirada de folha de esquadria em madeira | un | 0 | 17.84 | 17.84
0408040 |  | Retirada de guarnição, moldura e peças lineares em madeira, fixadas | m | 0 | 1.37 | 1.37
0408060 |  | Retirada de batente com guarnição e peças lineares em madeira, chumbados | m | 0 | 10.7 | 10.7
0408080 |  | Retirada de elemento em madeira e sistema de fixação tipo quadro, lousa, etc. | m² | 0 | 4.83 | 4.83
0408100 |  | Retirada de armário em madeira ou metal | m² | 0 | 16.05 | 16.05
0409 | Retirada de esquadria e elementos metálicos
0409020 |  | Retirada de esquadria metálica em geral | m² | 0 | 24.98 | 24.98
0409040 |  | Retirada de folha de esquadria metálica | un | 0 | 20.92 | 20.92
0409060 |  | Retirada de batente, corrimão ou peças lineares metálicas, chumbados | m | 0 | 8.56 | 8.56
0409080 |  | Retirada de batente, corrimão ou peças lineares metálicas, fixados | m | 0 | 5.87 | 5.87
0409100 |  | Retirada de guarda-corpo ou gradil em geral | m² | 0 | 24.98 | 24.98
0409120 |  | Retirada de escada de marinheiro com ou sem guarda-corpo | m | 0 | 28.53 | 28.53
0409140 |  | Retirada de poste ou sistema de sustentação para alambrado ou fechamento | un | 0 | 20.92 | 20.92
0409160 |  | Retirada de entelamento metálico em geral | m² | 0 | 3.4 | 3.4
0410 | Retirada de ferragens e acessórios para esquadrias
0410020 |  | Retirada de fechadura ou fecho de embutir | un | 0 | 9.79 | 9.79
0410040 |  | Retirada de fechadura ou fecho de sobrepor | un | 0 | 3.92 | 3.92
0410060 |  | Retirada de dobradiça | un | 0 | 1.96 | 1.96
0410080 |  | Retirada de peça ou acessório complementar em geral de esquadria | un | 0 | 15.43 | 15.43
0411 | Retirada de aparelhos, metais sanitários e registro
0411020 |  | Retirada de aparelho sanitário incluindo acessórios | un | 0 | 35.19 | 35.19
0411030 |  | Retirada de bancada incluindo pertences | m² | 0 | 49.94 | 49.94
0411040 |  | Retirada de complemento sanitário chumbado | un | 0 | 11.75 | 11.75
0411060 |  | Retirada de complemento sanitário fixado ou de sobrepor | un | 0 | 4.9 | 4.9
0411080 |  | Retirada de registro ou válvula embutidos | un | 0 | 44.98 | 44.98
0411100 |  | Retirada de registro ou válvula aparentes | un | 0 | 25.81 | 25.81
0411110 |  | Retirada de purificador/bebedouro | un | 0 | 25.81 | 25.81
0411120 |  | Retirada de torneira ou chuveiro | un | 0 | 6.1 | 6.1
0411140 |  | Retirada de sifão ou metais sanitários diversos | un | 0 | 9.38 | 9.38
0411160 |  | Retirada de caixa de descarga de sobrepor ou acoplada | un | 0 | 17.83 | 17.83
0412 | Retirada de aparelhos elétricos e hidráulicos
0412020 |  | Retirada de conjunto motor-bomba | un | 0 | 74.74 | 74.74
0412040 |  | Retirada de motor de bomba de recalque | un | 0 | 59.33 | 59.33
0413 | Retirada de impermeabilização e afins
0413020 |  | Retirada de isolamento térmico com material monolítico | m² | 0 | 4.83 | 4.83
0413060 |  | Retirada de isolamento térmico com material em panos | m² | 0 | 0.8 | 0.8
0414 | Retirada de vidro
0414020 |  | Retirada de vidro ou espelho com raspagem da massa ou retirada de baguete | m² | 0 | 11.73 | 11.73
0414040 |  | Retirada de esquadria em vidro | m² | 0 | 35.67 | 35.67
0417 | Retirada em instalação elétrica - letra A até B
0417020 |  | Remoção de aparelho de iluminação ou projetor fixo em teto, piso ou parede | un | 0 | 15.82 | 15.82
0417040 |  | Remoção de aparelho de iluminação ou projetor fixo em poste ou braço | un | 0 | 59.33 | 59.33
0417060 |  | Remoção de suporte tipo braquet | un | 0 | 19.78 | 19.78
0417080 |  | Remoção de barramento de cobre | m | 0 | 15.82 | 15.82
0417100 |  | Remoção de base de disjuntor tipo QUIK-LAG | un | 0 | 5.94 | 5.94
0417120 |  | Remoção de base de fusível tipo Diazed | un | 0 | 5.94 | 5.94
0417140 |  | Remoção de base e haste de para-raios | un | 0 | 39.55 | 39.55
0417160 |  | Remoção de base ou chave para fusível NH tipo tripolar | un | 0 | 19.78 | 19.78
0417180 |  | Remoção de base ou chave para fusível NH tipo unipolar | un | 0 | 17.8 | 17.8
0417200 |  | Remoção de braçadeira para passagem de cordoalha | un | 0 | 15.82 | 15.82
0417220 |  | Remoção de bucha de passagem interna ou externa | un | 0 | 15.82 | 15.82
0417240 |  | Remoção de bucha de passagem para neutro | un | 0 | 11.86 | 11.86
0418 | Retirada em instalação elétrica - letra C
0418020 |  | Remoção de cabeçote em rede de telefonia | un | 0 | 9.89 | 9.89
0418040 |  | Remoção de cabo de aço e esticadores de para-raios | m | 0 | 13.84 | 13.84
0418060 |  | Remoção de caixa de entrada de energia padrão medição indireta completa | un | 0 | 197.75 | 197.75
0418070 |  | Remoção de caixa de entrada de energia padrão residencial completa | un | 0 | 158.2 | 158.2
0418080 |  | Remoção de caixa de entrada telefônica completa | un | 0 | 79.1 | 79.1
0418090 |  | Remoção de caixa de medição padrão completa | un | 0 | 43.91 | 43.91
0418120 |  | Remoção de caixa estampada | un | 0 | 5.87 | 5.87
0418130 |  | Remoção de caixa para fusível ou tomada instalada em perfilado | un | 0 | 7.03 | 7.03
0418140 |  | Remoção de caixa para transformador de corrente | un | 0 | 43.91 | 43.91
0418180 |  | Remoção de cantoneira metálica | m | 0 | 9.89 | 9.89
0418200 |  | Remoção de captor de para-raios tipo Franklin | un | 0 | 19.78 | 19.78
0418220 |  | Remoção de chapa de ferro para bucha de passagem | un | 0 | 15.82 | 15.82
0418240 |  | Remoção de chave automática da boia | un | 0 | 23.73 | 23.73
0418250 |  | Remoção de chave base de mármore ou ardósia | un | 0 | 19.78 | 19.78
0418260 |  | Remoção de chave de ação rápida comando frontal montado em painel | un | 0 | 39.55 | 39.55
0418270 |  | Remoção de chave fusível indicadora tipo Matheus | un | 0 | 59.33 | 59.33
0418280 |  | Remoção de chave seccionadora tripolar seca mecanismo de manobra frontal | un | 0 | 111.28 | 111.28
0418290 |  | Remoção de chave tipo Pacco rotativo | un | 0 | 29.67 | 29.67
0418320 |  | Remoção de cinta de fixação de eletroduto ou sela para cruzeta em poste | un | 0 | 8.05 | 8.05
0418340 |  | Remoção de condulete | un | 0 | 15.75 | 15.75
0418360 |  | Remoção de condutor aparente diâmetro externo acima de 6,5 mm | m | 0 | 4.74 | 4.74
0418370 |  | Remoção de condutor aparente diâmetro externo até 6,5 mm | m | 0 | 2.37 | 2.37
0418380 |  | Remoção de condutor embutido diâmetro externo acima de 6,5 mm | m | 0 | 3.96 | 3.96
0418390 |  | Remoção de condutor embutido diâmetro externo até 6,5 mm | m | 0 | 1.97 | 1.97
0418400 |  | Remoção de condutor especial | m | 0 | 27.82 | 27.82
0418410 |  | Remoção de cordoalha ou cabo de cobre nu | m | 0 | 7.92 | 7.92
0418420 |  | Remoção de contator magnético para comando de bomba | un | 0 | 39.55 | 39.55
0418440 |  | Remoção de corrente para pendentes | un | 0 | 7.92 | 7.92
0418460 |  | Remoção de cruzeta de ferro para fixação de projetores | un | 0 | 59.33 | 59.33
0418470 |  | Remoção de cruzeta de madeira | un | 0 | 83.46 | 83.46
0419 | Retirada em instalação elétrica - letra D até I
0419020 |  | Remoção de disjuntor de volume normal ou reduzido | un | 0 | 162.81 | 162.81
0419030 |  | Remoção de disjuntor a seco aberto tripolar, 600 V de 800 A | un | 0 | 39.55 | 39.55
0419060 |  | Remoção de disjuntor termomagnético | un | 0 | 9.89 | 9.89
0419080 |  | Remoção de fundo de quadro de distribuição ou caixa de passagem | m² | 0 | 39.55 | 39.55
0419100 |  | Remoção de gancho de sustentação de luminária em perfilado | un | 0 | 7.92 | 7.92
0419120 |  | Remoção de interruptores, tomadas, botão de campainha ou cigarra | un | 0 | 15.82 | 15.82
0419140 |  | Remoção de isolador tipo castanha e gancho de sustentação | un | 0 | 3.96 | 3.96
0419160 |  | Remoção de isolador tipo disco completo e gancho de suspensão | un | 0 | 5.94 | 5.94
0419180 |  | Remoção de isolador tipo pino, inclusive o pino | un | 0 | 9.89 | 9.89
0419190 |  | Remoção de isolador galvanizado uso geral | un | 0 | 9.89 | 9.89
0420 | Retirada em instalação elétrica - letra J até N
0420020 |  | Remoção de janela de ventilação, iluminação ou ventilação e iluminação padrão | un | 0 | 27.82 | 27.82
0420040 |  | Remoção de lâmpada | un | 0 | 3.22 | 3.22
0420060 |  | Remoção de luz de obstáculo | un | 0 | 39.55 | 39.55
0420080 |  | Remoção de manopla de comando de disjuntor | un | 0 | 19.78 | 19.78
0420100 |  | Remoção de mão francesa | un | 0 | 16.09 | 16.09
0420120 |  | Remoção de terminal modular (mufla) tripolar ou unipolar | un | 0 | 55.64 | 55.64
0421 | Retirada em instalação elétrica - letra O até S
0421020 |  | Remoção de óleo de disjuntor ou transformador | l | 0 | 0.64 | 0.64
0421040 |  | Remoção de pára-raios tipo cristal-valve em cabine primária | un | 0 | 59.33 | 59.33
0421050 |  | Remoção de pára-raios tipo cristal-valve em poste singelo ou estaleiro | un | 0 | 79.1 | 79.1
0421060 |  | Remoção de perfilado | m | 0 | 15.82 | 15.82
0421100 |  | Remoção de porta de quadro ou painel | m² | 0 | 39.55 | 39.55
0421130 |  | Remoção de poste de concreto | un | 70.48 | 111.28 | 181.76
0421140 |  | Remoção de poste metálico | un | 70.48 | 111.28 | 181.76
0421150 |  | Remoção de poste de madeira | un | 0 | 124.62 | 124.62
0421160 |  | Remoção de quadro de distribuição, chamada ou caixa de passagem | m² | 0 | 79.1 | 79.1
0421200 |  | Remoção de reator para lâmpada | un | 0 | 13.92 | 13.92
0421210 |  | Remoção de reator para lâmpada fixo em poste | un | 0 | 79.1 | 79.1
0421240 |  | Remoção de relé | un | 0 | 18.76 | 18.76
0421260 |  | Remoção de roldana | un | 0 | 3.22 | 3.22
0421280 |  | Remoção de soquete | un | 0 | 3.22 | 3.22
0421300 |  | Remoção de suporte de transformador em poste singelo ou estaleiro | un | 0 | 25.74 | 25.74
0422 | Retirada em instalação elétrica - letra T até o final
0422020 |  | Remoção de terminal ou conector para cabos | un | 0 | 4.02 | 4.02
0422040 |  | Remoção de transformador de potência em cabine primária | un | 0 | 274.09 | 274.09
0422050 |  | Remoção de transformador de potencial completo (pequeno) | un | 0 | 25.71 | 25.71
0422060 |  | Remoção de transformador de potência trifásico até 225 kVA, a óleo, em poste singelo | un | 140.95 | 316.4 | 457.35
0422100 |  | Remoção de tubulação elétrica aparente com diâmetro externo acima de 50 mm | m | 0 | 19.78 | 19.78
0422110 |  | Remoção de tubulação elétrica aparente com diâmetro externo até 50 mm | m | 0 | 9.89 | 9.89
0422120 |  | Remoção de tubulação elétrica embutida com diâmetro externo acima de 50 mm | m | 0 | 39.55 | 39.55
0422130 |  | Remoção de tubulação elétrica embutida com diâmetro externo até 50 mm | m | 0 | 19.78 | 19.78
0422200 |  | Remoção de vergalhão | m | 0 | 7.92 | 7.92
0430 | Retirada em instalação hidráulica
0430020 |  | Remoção de calha ou rufo | m | 0 | 3.7 | 3.7
0430040 |  | Remoção de condutor aparente | m | 0 | 2.42 | 2.42
0430060 |  | Remoção de tubulação hidráulica em geral, incluindo conexões, caixas e ralos | m | 0 | 6.44 | 6.44
0430080 |  | Remoção de hidrante de parede completo | un | 0 | 70.38 | 70.38
0430100 |  | Remoção de reservatório em fibrocimento até 1000 litros | un | 0 | 118.65 | 118.65
0431 | Retirada em instalação de combate a incêndio
0431010 |  | Retirada de bico de sprinkler | un | 0 | 11.14 | 11.14
0435 | Retirada de sistema e equipamento de conforto mecânico
0435050 |  | Retirada de aparelho de ar condicionado portátil | un | 0 | 17.94 | 17.94
0440 | Retirada diversa de peças pré-moldadas
0440010 |  | Retirada manual de guia pré-moldada, inclusive limpeza, carregamento, transporte até 1 quilômetro e descarregamento | m | 0.48 | 6.44 | 6.92
0440020 |  | Retirada de soleira ou peitoril em geral | m | 0 | 3.22 | 3.22
0440030 |  | Retirada manual de guia pré-moldada, inclusive limpeza e empilhamento | m | 0 | 6.44 | 6.44
0440050 |  | Retirada manual de paralelepípedo ou lajota de concreto, inclusive limpeza, carregamento, transporte até 1 quilômetro e descarregamento | m² | 3.81 | 9.65 | 13.46
0440070 |  | Retirada manual de paralelepípedo ou lajota de concreto, inclusive limpeza e empilhamento | m² | 0 | 9.65 | 9.65
0441 | Retirada de dispositivos viários
0441001 |  | Retirada de placa de solo | m² | 23.54 | 14.27 | 37.81
05 | TRANSPORTE E MOVIMENTAÇÃO, DENTRO E FORA DA OBRA
0504 | Transporte de material solto
0504060 |  | Transporte manual horizontal e/ou vertical de entulho até o local de despejo - ensacado | m³ | 15.48 | 86.89 | 102.37
0507 | Transporte comercial, carreteiro e aluguel
0507040 |  | Remoção de entulho separado de obra com caçamba metálica - terra, alvenaria, concreto, argamassa, madeira, papel, plástico ou metal | m³ | 77.67 | 9.65 | 87.32
0507050 |  | Remoção de entulho de obra com caçamba metálica - material volumoso e misturado por alvenaria, terra, madeira, papel, plástico e metal | m³ | 79.03 | 9.65 | 88.68
0507060 |  | Remoção de entulho de obra com caçamba metálica - material rejeitado e misturado por vegetação, isopor, manta asfáltica e lã de vidro | m³ | 90.17 | 9.65 | 99.82
0507070 |  | Remoção de entulho de obra com caçamba metálica - gesso e/ou drywall | m³ | 80.17 | 9.65 | 89.82
0508 | Transporte mecanizado de material solto
0508060 |  | Transporte de entulho, para distâncias superiores ao 3° km até o 5° km | m³ | 11.44 | 0 | 11.44
0508080 |  | Transporte de entulho, para distâncias superiores ao 5° km até o 10° km | m³ | 21.46 | 0 | 21.46
0508100 |  | Transporte de entulho, para distâncias superiores ao 10° km até o 15° km | m³ | 26.64 | 0 | 26.64
0508120 |  | Transporte de entulho, para distâncias superiores ao 15° km até o 20° km | m³ | 30.3 | 0 | 30.3
0508140 |  | Transporte de entulho, para distâncias superiores ao 20° km | m³xkm | 1.52 | 0 | 1.52
0508220 |  | Carregamento mecanizado de entulho fragmentado, com caminhão à disposição dentro da obra, até o raio de 1 km | m³ | 9.5 | 0 | 9.5
0509 | Taxas de recolhimento
0509006 |  | Taxa de destinação de resíduo sólido em aterro, tipo inerte | t | 29.85 | 0 | 29.85
0509007 |  | Taxa de destinação de resíduo sólido em aterro, tipo solo/terra | m³ | 22.87 | 0 | 22.87
0509008 |  | Transporte e taxa de destinação de resíduo sólido em aterro, tipo telhas cimento amianto | t | 766.67 | 0 | 766.67
0510 | Transporte mecanizado de solo
0510010 |  | Carregamento mecanizado de solo de 1ª e 2ª categoria | m³ | 3.25 | 0 | 3.25
0510020 |  | Transporte de solo de 1ª e 2ª categoria por caminhão até o 2° km | m³ | 4.54 | 0 | 4.54
0510021 |  | Transporte de solo de 1ª e 2ª categoria por caminhão para distâncias superiores ao 2° km até o 3° km | m³ | 6.78 | 0 | 6.78
0510022 |  | Transporte de solo de 1ª e 2ª categoria por caminhão para distâncias superiores ao 3° km até o 5° km | m³ | 7.49 | 0 | 7.49
0510023 |  | Transporte de solo de 1ª e 2ª categoria por caminhão para distâncias superiores ao 5° km até o 10° km | m³ | 10.02 | 0 | 10.02
0510024 |  | Transporte de solo de 1ª e 2ª categoria por caminhão para distâncias superiores ao 10° km até o 15° km | m³ | 15.01 | 0 | 15.01
0510025 |  | Transporte de solo de 1ª e 2ª categoria por caminhão para distâncias superiores ao 15° km até o 20° km | m³ | 19.99 | 0 | 19.99
0510026 |  | Transporte de solo de 1ª e 2ª categoria por caminhão para distâncias superiores ao 20° km | m³xkm | 0.97 | 0 | 0.97
0510030 |  | Transporte de solo brejoso por caminhão até o 2° km | m³ | 7.81 | 0 | 7.81
0510031 |  | Transporte de solo brejoso por caminhão para distâncias superiores ao 2° km até o 3° km | m³ | 10.77 | 0 | 10.77
0510032 |  | Transporte de solo brejoso por caminhão para distâncias superiores ao 3° km até o 5° km | m³ | 11.25 | 0 | 11.25
0510033 |  | Transporte de solo brejoso por caminhão para distâncias superiores ao 5° km até o 10° km | m³ | 14.37 | 0 | 14.37
0510034 |  | Transporte de solo brejoso por caminhão para distâncias superiores ao 10° km até o 15° km | m³ | 21.55 | 0 | 21.55
0510035 |  | Transporte de solo brejoso por caminhão para distâncias superiores ao 15° km até o 20° km | m³ | 28.72 | 0 | 28.72
0510036 |  | Transporte de solo brejoso por caminhão para distâncias superiores ao 20° km | m³xkm | 1.39 | 0 | 1.39
06 | SERVIÇO EM SOLO E ROCHA, MANUAL
0601 | Escavação manual em campo aberto de solo, exceto rocha
0601020 |  | Escavação manual em solo de 1ª e 2ª categoria em campo aberto | m³ | 0 | 40.23 | 40.23
0601040 |  | Escavação manual em solo brejoso em campo aberto | m³ | 0 | 50.2 | 50.2
0602 | Escavação manual em valas e buracos de solo, exceto rocha
0602020 |  | Escavação manual em solo de 1ª e 2ª categoria em vala ou cava até 1,5 m | m³ | 0 | 48.27 | 48.27
0602040 |  | Escavação manual em solo de 1ª e 2ª categoria em vala ou cava além de 1,5 m | m³ | 0 | 62.43 | 62.43
0611 | Reaterro manual sem fornecimento de material
0611020 |  | Reaterro manual para simples regularização sem compactação | m³ | 0 | 6.92 | 6.92
0611040 |  | Reaterro manual apiloado sem controle de compactação | m³ | 0 | 15 | 15
0611060 |  | Reaterro manual com adição de 2% de cimento | m³ | 14.2 | 54.06 | 68.26
0612 | Aterro manual sem fornecimento de material
0612020 |  | Aterro manual apiloado de área interna com maço de 30 kg | m³ | 0 | 49.7 | 49.7
0614 | Carga / carregamento e descarga manual
0614020 |  | Carga manual de solo | m³ | 0 | 9.65 | 9.65
07 | SERVIÇO EM SOLO E ROCHA, MECANIZADO
0701 | Escavação ou corte mecanizados em campo aberto de solo, exceto rocha
0701010 |  | Escavação e carga mecanizada para exploração de solo em jazida | m³ | 8.81 | 0.23 | 9.04
0701020 |  | Escavação e carga mecanizada em solo de 1ª categoria, em campo aberto | m³ | 9.04 | 0.23 | 9.27
0701060 |  | Escavação e carga mecanizada em solo de 2ª categoria, em campo aberto | m³ | 14.53 | 0.75 | 15.28
0701120 |  | Carga e remoção de terra até a distância média de 1 km | m³ | 8.4 | 0 | 8.4
0702 | Escavação mecanizada de valas e buracos em solo, exceto rocha
0702020 |  | Escavação mecanizada de valas ou cavas com profundidade de até 2 m | m³ | 5.45 | 1.03 | 6.48
0702040 |  | Escavação mecanizada de valas ou cavas com profundidade de até 3 m | m³ | 6.15 | 1.17 | 7.32
0702060 |  | Escavação mecanizada de valas ou cavas com profundidade de até 4 m | m³ | 11.04 | 0.67 | 11.71
0702080 |  | Escavação mecanizada de valas ou cavas com profundidade acima de 4 m, com escavadeira hidráulica | m³ | 11.7 | 0.64 | 12.34
0705 | Escavação mecanizada em solo brejoso ou turfa
0705010 |  | Escavação e carga mecanizada em solo brejoso ou turfa | m³ | 27.01 | 1.5 | 28.51
0705020 |  | Escavação e carga mecanizada em solo vegetal superficial | m³ | 22.77 | 1.21 | 23.98
0706 | Escavação ou carga mecanizada em campo aberto
0706010 |  | Escavação e carga mecanizada em campo aberto, com rompedor hidráulico, em rocha | m³ | 265.87 | 0 | 265.87
0710 | Apiloamento e nivelamento mecanizado de solo
0710020 |  | Espalhamento de solo em bota-fora com compactação sem controle | m³ | 3.57 | 0.09 | 3.66
0711 | Reaterro mecanizado sem fornecimento de material
0711020 |  | Reaterro compactado mecanizado de vala ou cava com compactador | m³ | 2.67 | 2.24 | 4.91
0711040 |  | Reaterro compactado mecanizado de vala ou cava com rolo, mínimo de 95% PN | m³ | 11.71 | 2.06 | 13.77
0712 | Aterro mecanizado sem fornecimento de material
0712010 |  | Compactação de aterro mecanizado mínimo de 95% PN, sem fornecimento de solo em áreas fechadas | m³ | 9.95 | 0.34 | 10.29
0712020 |  | Compactação de aterro mecanizado mínimo de 95% PN, sem fornecimento de solo em campo aberto | m³ | 7.08 | 0.24 | 7.32
0712030 |  | Compactação de aterro mecanizado a 100% PN, sem fornecimento de solo em campo aberto | m³ | 7.2 | 0.11 | 7.31
0712040 |  | Aterro mecanizado por compensação, solo de 1ª categoria em campo aberto, sem compactação do aterro | m³ | 11.43 | 0.32 | 11.75
08 | ESCORAMENTO, CONTENÇÃO E DRENAGEM
0801 | Escoramento
0801020 |  | Escoramento de solo contínuo | m² | 20.45 | 47.44 | 67.89
0801040 |  | Escoramento de solo descontínuo | m² | 11.59 | 28.53 | 40.12
0801060 |  | Escoramento de solo pontaletado | m² | 7.65 | 6.9 | 14.55
0801080 |  | Escoramento de solo especial | m² | 24.95 | 55.21 | 80.16
0801100 |  | Escoramento com estacas pranchas metálicas - profundidade até 4 m | m² | 138.8 | 0 | 138.8
0801110 |  | Escoramento com estacas pranchas metálicas - profundidade até 6 m | m² | 151.77 | 0 | 151.77
0801120 |  | Escoramento com estacas pranchas metálicas - profundidade até 8 m | m² | 167.89 | 0 | 167.89
0802 | Cimbramento
0802020 |  | Cimbramento em madeira com estroncas de eucalipto | m³ | 15.75 | 25.88 | 41.63
0802040 |  | Cimbramento em perfil metálico para obras de arte | kg | 3.47 | 1.78 | 5.25
0802050 |  | Cimbramento tubular metálico | m³xmês | 3.23 | 1.61 | 4.84
0802060 |  | Montagem e desmontagem de cimbramento tubular metálico | m³ | 0 | 12.24 | 12.24
0803 | Descimbramento
0803020 |  | Descimbramento em madeira | m³ | 0 | 7.14 | 7.14
0805 | Manta, filtro e dreno
0805010 |  | Geomembrana em polietileno de alta densidade PEAD de 1 mm | m² | 18.23 | 0.61 | 18.84
0805100 |  | Dreno com pedra britada | m³ | 78.43 | 17.84 | 96.27
0805110 |  | Dreno com areia grossa | m³ | 98.89 | 10.7 | 109.59
0805180 |  | Manta geotêxtil com resistência à tração longitudinal de 10kN/m e transversal de 9kN/m | m² | 3 | 10.7 | 13.7
0805190 |  | Manta geotêxtil com resistência à tração longitudinal de 16kN/m e transversal de 14kN/m | m² | 4.32 | 10.7 | 15.02
0805220 |  | Manta geotêxtil com resistência à tração longitudinal de 31kN/m e transversal de 27kN/m | m² | 8.68 | 10.7 | 19.38
0806 | Barbacã
0806040 |  | Barbacã em tubo de PVC com diâmetro 50 mm | m | 8.78 | 12.48 | 21.26
0806060 |  | Barbacã em tubo de PVC com diâmetro 75 mm | m | 12.05 | 14.27 | 26.32
0806080 |  | Barbacã em tubo de PVC com diâmetro 100 mm | m | 12.7 | 17.84 | 30.54
0807 | Esgotamento
0807050 |  | Taxa de mobilização e desmobilização de equipamentos para execução de rebaixamento de lençol freático | tx | 6825.46 | 0 | 6825.46
0807060 |  | Locação de conjunto de bombeamento a vácuo para rebaixamento de lençol freático, com até 50 ponteiras e potência até 15 HP, mínimo 30 dias | cjxdia | 525.95 | 0 | 525.95
0807070 |  | Ponteiras filtrantes, profundidade até 5 m | un | 308.74 | 0 | 308.74
0807090 |  | Esgotamento de águas superficiais com bomba de superfície ou submersa | HPxh | 2.25 | 3.22 | 5.47
0810 | Contenção
0810040 |  | Enrocamento com pedra arrumada | m³ | 92.1 | 107.01 | 199.11
0810060 |  | Enrocamento com pedra assentada | m³ | 190.57 | 207.04 | 397.61
0810108 |  | Gabião tipo caixa em tela metálica, altura de 0,5 m, com revestimento liga zinco/alumínio, malha hexagonal 8/10 cm, fio diâmetro 2,7 mm, independente do formato ou utilização | m³ | 543.27 | 96.28 | 639.55
0810109 |  | Gabião tipo caixa em tela metálica, altura de 1 m, com revestimento liga zinco/alumínio, malha hexagonal 8/10 cm, fio diâmetro 2,7 mm, independente do formato ou utilização | m³ | 442.38 | 118.24 | 560.62
09 | FORMA
0901 | Forma em tábua
0901020 |  | Forma em madeira comum para fundação | m² | 22.88 | 46.37 | 69.25
0901030 |  | Forma em madeira comum para estrutura | m² | 97.11 | 53.51 | 150.62
0901040 |  | Forma em madeira comum para caixão perdido | m² | 32.26 | 42.81 | 75.07
0901150 |  | Desmontagem de forma em madeira para estrutura de laje, com tábuas | m² | 0 | 5.49 | 5.49
0901160 |  | Desmontagem de forma em madeira para estrutura de vigas, com tábuas | m² | 0 | 6.54 | 6.54
0902 | Forma em madeira compensada
0902020 |  | Forma plana em compensado para estrutura convencional | m² | 69.58 | 49.94 | 119.52
0902040 |  | Forma plana em compensado para estrutura aparente | m² | 73.4 | 49.94 | 123.34
0902060 |  | Forma curva em compensado para estrutura aparente | m² | 65.36 | 89.18 | 154.54
0902080 |  | Forma plana em compensado para obra de arte, sem cimbramento | m² | 43.35 | 48.15 | 91.5
0902100 |  | Forma em compensado para encamisamento de tubulão | m² | 24.63 | 39.24 | 63.87
0902120 |  | Forma ripada de 5 cm na vertical | m² | 59.05 | 78.05 | 137.1
0902130 |  | Forma plana em compensado para estrutura convencional com cimbramento tubular metálico | m² | 51.02 | 30.71 | 81.73
0902140 |  | Forma plana em compensado para estrutura aparente com cimbramento tubular metálico | m² | 51.02 | 54.77 | 105.79
0902150 |  | Forma curva em compensado para estrutura convencional com cimbramento tubular metálico | m² | 32.17 | 94.01 | 126.18
0904 | Forma em papelão
0904020 |  | Forma em tubo de papelão com diâmetro de 25 cm | m | 63.92 | 8.47 | 72.39
0904030 |  | Forma em tubo de papelão com diâmetro de 30 cm | m | 76.47 | 8.47 | 84.94
0904040 |  | Forma em tubo de papelão com diâmetro de 35 cm | m | 92.94 | 8.47 | 101.41
0904050 |  | Forma em tubo de papelão com diâmetro de 40 cm | m | 108.94 | 8.47 | 117.41
0904060 |  | Forma em tubo de papelão com diâmetro de 45 cm | m | 130.53 | 8.47 | 139
0907 | Forma em polipropileno
0907060 |  | Forma em polipropileno (cubeta) e acessórios para laje nervurada com dimensões variáveis - locação | m³ | 254.11 | 62.44 | 316.55
10 | ARMADURA E CORDOALHA ESTRUTURAL
1001 | Armadura em barra
1001020 |  | Armadura em barra de aço CA-25 fyk = 250 MPa | kg | 7.16 | 2.06 | 9.22
1001040 |  | Armadura em barra de aço CA-50 (A ou B) fyk = 500 MPa | kg | 6.05 | 2.06 | 8.11
1001060 |  | Armadura em barra de aço CA-60 (A ou B) fyk = 600 MPa | kg | 7.76 | 2.06 | 9.82
1002 | Armadura em tela
1002020 |  | Armadura em tela soldada de aço | kg | 6.95 | 1.03 | 7.98
11 | CONCRETO, MASSA E LASTRO
1101 | Concreto usinado com controle fck - fornecimento do material
1101100 |  | Concreto usinado, fck = 20 MPa | m³ | 308.25 | 0 | 308.25
1101130 |  | Concreto usinado, fck = 25 MPa | m³ | 320.11 | 0 | 320.11
1101160 |  | Concreto usinado, fck = 30 MPa | m³ | 332.44 | 0 | 332.44
1101170 |  | Concreto usinado, fck = 35 MPa | m³ | 345.24 | 0 | 345.24
1101190 |  | Concreto usinado, fck = 40 MPa | m³ | 358.53 | 0 | 358.53
1101260 |  | Concreto usinado, fck = 20 MPa - para bombeamento | m³ | 346.75 | 0 | 346.75
1101290 |  | Concreto usinado, fck = 25 MPa - para bombeamento | m³ | 358.24 | 0 | 358.24
1101320 |  | Concreto usinado, fck = 30 MPa - para bombeamento | m³ | 370.65 | 0 | 370.65
1101321 |  | Concreto usinado, fck = 35 MPa - para bombeamento | m³ | 383.52 | 0 | 383.52
1101350 |  | Concreto usinado, fck = 40 MPa - para bombeamento | m³ | 397.42 | 0 | 397.42
1101510 |  | Concreto usinado, fck = 20 MPa - para bombeamento em estaca hélice contínua | m³ | 386.22 | 0 | 386.22
1101630 |  | Concreto usinado, fck = 25 MPa - para perfil extrudado | m³ | 357.22 | 0 | 357.22
1102 | Concreto usinado não estrutural - fornecimento do material
1102020 |  | Concreto usinado não estrutural mínimo 150 kg cimento / m³ | m³ | 326.29 | 0 | 326.29
1102040 |  | Concreto usinado não estrutural mínimo 200 kg cimento / m³ | m³ | 331.77 | 0 | 331.77
1102060 |  | Concreto usinado não estrutural mínimo 300 kg cimento / m³ | m³ | 321.83 | 0 | 321.83
1103 | Concreto executado no local com controle fck - fornecimento do material
1103090 |  | Concreto preparado no local, fck = 20 MPa | m³ | 273.58 | 96.54 | 370.12
1103140 |  | Concreto preparado no local, fck = 30 MPa | m³ | 315.75 | 96.54 | 412.29
1104 | Concreto não estrutural executado no local - fornecimento do material
1104020 |  | Concreto não estrutural executado no local, mínimo 150 kg cimento / m³ | m³ | 210.84 | 40.23 | 251.07
1104040 |  | Concreto não estrutural executado no local, mínimo 200 kg cimento / m³ | m³ | 235.84 | 40.23 | 276.07
1104060 |  | Concreto não estrutural executado no local, mínimo 300 kg cimento / m³ | m³ | 288.15 | 40.23 | 328.38
1105 | Concreto e argamassa especial
1105010 |  | Argamassa em solo e cimento a 5% em peso | m³ | 60.4 | 40.23 | 100.63
1105030 |  | Argamassa graute expansiva autonivelante de alta resistência | m³ | 2611.9 | 45.13 | 2657.03
1105040 |  | Argamassa graute | m³ | 254.83 | 45.13 | 299.96
1105060 |  | Concreto ciclópico - fornecimento e aplicação (com 30% de pedra rachão), concreto fck 15 Mpa | m³ | 245.62 | 296.6 | 542.22
1105120 |  | Execução de concreto projetado - consumo de cimento 350 kg/m³ | m³ | 1375.98 | 542.8 | 1918.78
1116 | Lançamento e aplicação
1116020 |  | Lançamento, espalhamento e adensamento de concreto ou massa em lastro e/ou enchimento | m³ | 0 | 67.85 | 67.85
1116040 |  | Lançamento e adensamento de concreto ou massa em fundação | m³ | 0 | 135.7 | 135.7
1116060 |  | Lançamento e adensamento de concreto ou massa em estrutura | m³ | 0 | 93.73 | 93.73
1116080 |  | Lançamento e adensamento de concreto ou massa por bombeamento | m³ | 35.1 | 103.52 | 138.62
1116220 |  | Nivelamento de piso em concreto com acabadora de superfície | m² | 12.52 | 0 | 12.52
1118 | Lastro e enchimento
1118020 |  | Lastro de areia | m³ | 113.23 | 56.32 | 169.55
1118040 |  | Lastro de pedra britada | m³ | 94.12 | 24.14 | 118.26
1118060 |  | Lona plástica | m² | 1.21 | 0.48 | 1.69
1118070 |  | Enchimento de laje com concreto celular com densidade de 1.200 kg/m³ | m³ | 440.54 | 41.97 | 482.51
1118080 |  | Enchimento de laje com tijolos cerâmicos furados | m³ | 204.75 | 32.18 | 236.93
1118110 |  | Enchimento de nichos em geral, com material proveniente de entulho | m³ | 0 | 32.18 | 32.18
1118140 |  | Lastro e/ou fundação em rachão mecanizado | m³ | 117.19 | 16.09 | 133.28
1118150 |  | Lastro e/ou fundação em rachão manual | m³ | 99.16 | 48.27 | 147.43
1118160 |  | Enchimento de nichos em geral, com areia | m³ | 113.23 | 75.9 | 189.13
1118180 |  | Colchão de areia | m³ | 124.07 | 0.16 | 124.23
1118190 |  | Enchimento de nichos com poliestireno expandido do tipo P-1 | m³ | 250.23 | 12.87 | 263.1
1118220 |  | Enchimento de nichos com poliestireno expandido do tipo EPS-5F | m³ | 568.63 | 12.87 | 581.5
1120 | Reparos, conservações e complementos - GRUPO 11
1120030 |  | Cura química de concreto à base de película emulsionada | m² | 1.22 | 4.02 | 5.24
1120050 |  | Corte de junta de dilatação, com serra de disco diamantado para pisos | m | 14.49 | 0 | 14.49
1120090 |  | Selante endurecedor de concreto antipó | m² | 2.85 | 4.02 | 6.87
1120120 |  | Reparo superficial com argamassa polimérica (tixotrópica), bicomponente | m³ | 5466.5 | 1397.34 | 6863.84
1120130 |  | Tratamento de fissuras estáveis (não ativas) em elementos de concreto | m | 89.91 | 107.01 | 196.92
12 | FUNDAÇÃO PROFUNDA
1201 | Broca
1201021 |  | Broca em concreto armado diâmetro de 20 cm - completa | m | 12.61 | 37.55 | 50.16
1201041 |  | Broca em concreto armado diâmetro de 25 cm - completa | m | 19.66 | 39.04 | 58.7
1201061 |  | Broca em concreto armado diâmetro de 30 cm - completa | m | 28.4 | 62.17 | 90.57
1204 | Estaca pré-moldada de concreto
1204010 |  | Taxa de mobilização e desmobilização de equipamentos para execução de estaca pré-moldada | tx | 7325 | 0 | 7325
1204020 |  | Estaca pré-moldada de concreto até 20 t | m | 60.81 | 1.61 | 62.42
1204030 |  | Estaca pré-moldada de concreto até 30 t | m | 67.73 | 1.61 | 69.34
1204040 |  | Estaca pré-moldada de concreto até 40 t | m | 83.54 | 1.61 | 85.15
1204050 |  | Estaca pré-moldada de concreto até 50 t | m | 109.27 | 1.61 | 110.88
1204060 |  | Estaca pré-moldada de concreto até 60 t | m | 130.47 | 1.61 | 132.08
1204070 |  | Estaca pré-moldada de concreto até 70 t | m | 143.99 | 1.61 | 145.6
1205 | Estaca escavada mecanicamente
1205010 |  | Taxa de mobilização e desmobilização de equipamentos para execução de estaca escavada | tx | 1569.83 | 0 | 1569.83
1205020 |  | Estaca escavada mecanicamente, diâmetro de 25 cm até 20 t | m | 27.98 | 11.9 | 39.88
1205030 |  | Estaca escavada mecanicamente, diâmetro de 30 cm até 30 t | m | 37.75 | 17.18 | 54.93
1205040 |  | Estaca escavada mecanicamente, diâmetro de 35 cm até 40 t | m | 49.02 | 23.55 | 72.57
1205150 |  | Estaca escavada mecanicamente, diâmetro de 40 cm até 50 t | m | 63.64 | 31.16 | 94.8
1206 | Estaca tipo STRAUSS
1206010 |  | Taxa de mobilização e desmobilização de equipamentos para execução de estaca tipo Strauss | tx | 1863.28 | 0 | 1863.28
1206020 |  | Estaca tipo Strauss, diâmetro de 25 cm até 20 t | m | 48.79 | 10.01 | 58.8
1206030 |  | Estaca tipo Strauss, diâmetro de 32 cm até 30 t | m | 60.6 | 14.45 | 75.05
1206040 |  | Estaca tipo Strauss, diâmetro de 38 cm até 40 t | m | 77.4 | 19.7 | 97.1
1206080 |  | Estaca tipo Strauss, diâmetro de 45 cm até 60 t | m | 120.54 | 25.69 | 146.23
1207 | Estaca tipo RAIZ
1207010 |  | Taxa de mobilização e desmobilização de equipamentos para execução de estaca tipo Raiz em solo | tx | 15165.31 | 0 | 15165.31
1207030 |  | Estaca tipo Raiz, diâmetro de 10 cm para 10 t, em solo | m | 141.41 | 7.28 | 148.69
1207050 |  | Estaca tipo Raiz, diâmetro de 12 cm para 15 t, em solo | m | 153.92 | 9.12 | 163.04
1207060 |  | Estaca tipo Raiz, diâmetro de 15 cm para 25 t, em solo | m | 188.03 | 13.81 | 201.84
1207070 |  | Estaca tipo Raiz, diâmetro de 16 cm para 35 t, em solo | m | 208.83 | 19.33 | 228.16
1207090 |  | Estaca tipo Raiz, diâmetro de 20 cm para 50 t, em solo | m | 258.22 | 29.54 | 287.76
1207100 |  | Estaca tipo Raiz, diâmetro de 25 cm para 80 t, em solo | m | 305.27 | 34.65 | 339.92
1207110 |  | Estaca tipo Raiz, diâmetro de 31 cm para 100 t, em solo | m | 365.21 | 40.98 | 406.19
1207130 |  | Estaca tipo Raiz, diâmetro de 40 cm para 130 t, em solo | m | 439.74 | 34.65 | 474.39
1207151 |  | Estaca tipo Raiz, diâmetro de 31 cm, sem armação, em solo | m | 210.72 | 0 | 210.72
1207153 |  | Estaca tipo Raiz, diâmetro de 45 cm, sem armação, em solo | m | 373.49 | 0 | 373.49
1207270 |  | Taxa de mobilização e desmobilização de equipamentos para execução de estaca tipo Raiz em rocha | tx | 15165.31 | 0 | 15165.31
1207271 |  | Estaca tipo Raiz, diâmetro de 31 cm, sem armação, em rocha | m | 726.01 | 0 | 726.01
1207272 |  | Estaca tipo Raiz, diâmetro de 41 cm, sem armação, em rocha | m | 987.75 | 0 | 987.75
1207273 |  | Estaca tipo Raiz, diâmetro de 45 cm, sem armação, em rocha | m | 1177.55 | 0 | 1177.55
1209 | Tubulão
1209010 |  | Taxa de mobilização e desmobilização de equipamentos para execução de tubulão escavado mecanicamente | tx | 1449.11 | 0 | 1449.11
1209020 |  | Abertura de fuste mecanizado diâmetro de 50 cm | m | 23.69 | 0 | 23.69
1209040 |  | Abertura de fuste mecanizado diâmetro de 60 cm | m | 27.53 | 0 | 27.53
1209060 |  | Abertura de fuste mecanizado diâmetro de 80 cm | m | 43.75 | 0 | 43.75
1209140 |  | Escavação manual em campo aberto para tubulão, fuste e/ou base | m³ | 0 | 395.5 | 395.5
1212 | Estaca hélice contínua
1212010 |  | Taxa de mobilização e desmobilização de equipamentos para execução de estaca tipo hélice contínua em solo | tx | 13400 | 0 | 13400
1212014 |  | Estaca tipo hélice contínua, diâmetro de 25 cm em solo | m | 29.07 | 4.29 | 33.36
1212016 |  | Estaca tipo hélice contínua, diâmetro de 30 cm em solo | m | 32.65 | 4.29 | 36.94
1212020 |  | Estaca tipo hélice contínua, diâmetro de 35 cm em solo | m | 38.91 | 4.29 | 43.2
1212060 |  | Estaca tipo hélice contínua, diâmetro de 40 cm em solo | m | 44.39 | 4.29 | 48.68
1212070 |  | Estaca tipo hélice contínua, diâmetro de 50 cm em solo | m | 54.57 | 4.29 | 58.86
1212074 |  | Estaca tipo hélice contínua, diâmetro de 60 cm em solo | m | 69 | 4.29 | 73.29
1212090 |  | Estaca tipo hélice contínua, diâmetro de 70 cm em solo | m | 84.21 | 4.29 | 88.5
1212100 |  | Estaca tipo hélice contínua, diâmetro de 80 cm em solo | m | 104.02 | 4.29 | 108.31
1214 | Estaca escavada com injeção ou microestaca
1214010 |  | Taxa de mobilização e desmobilização de equipamentos para execução de estacas escavadas com injeção ou microestaca | tx | 15881.73 | 0 | 15881.73
1214040 |  | Estaca escavada com injeção ou microestaca, diâmetro de 16 cm | m | 185.7 | 19.33 | 205.03
1214050 |  | Estaca escavada com injeção ou microestaca, diâmetro de 20 cm | m | 229.26 | 29.54 | 258.8
1214060 |  | Estaca escavada com injeção ou microestaca, diâmetro de 25 cm | m | 268.2 | 34.65 | 302.85
13 | LAJE E PAINEL DE FECHAMENTO PRÉ-FABRICADOS
1301 | Laje pré-fabricada mista em vigotas treliçadas e lajotas
1301130 |  | Laje pré-fabricada mista vigota treliçada/lajota cerâmica - LT 12 (8+4) e capa com concreto de 25 MPa | m² | 67.81 | 25.97 | 93.78
1301150 |  | Laje pré-fabricada mista vigota treliçada/lajota cerâmica - LT 16 (12+4) e capa com concreto de 25 MPa | m² | 79.73 | 28.55 | 108.28
1301170 |  | Laje pré-fabricada mista vigota treliçada/lajota cerâmica - LT 20 (16+4) e capa com concreto de 25 MPa | m² | 99.5 | 31.15 | 130.65
1301190 |  | Laje pré-fabricada mista vigota treliçada/lajota cerâmica - LT 24 (20+4) e capa com concreto de 25 MPa | m² | 111.64 | 33.73 | 145.37
1301210 |  | Laje pré-fabricada mista vigota treliçada/lajota cerâmica - LT 30 (24+6) e capa com concreto de 25 MPa | m² | 137.18 | 37.03 | 174.21
1301310 |  | Laje pré-fabricada unidirecional em viga treliçada/lajota em EPS LT 12 (8 + 4), com capa de concreto de 25 MPa | m² | 81.7 | 28.55 | 110.25
1301320 |  | Laje pré-fabricada unidirecional em viga treliçada/lajota em EPS LT 16 (12 + 4), com capa de concreto de 25 MPa | m² | 95.23 | 28.55 | 123.78
1301330 |  | Laje pré-fabricada unidirecional em viga treliçada/lajota em EPS LT 20 (16 + 4), com capa de concreto de 25 MPa | m² | 106.31 | 31.15 | 137.46
1301340 |  | Laje pré-fabricada unidirecional em viga treliçada/lajota em EPS LT 25 (20 + 5), com capa de concreto de 25 MPa | m² | 124.6 | 33.73 | 158.33
1301350 |  | Laje pré-fabricada unidirecional em viga treliçada/lajota em EPS LT 30 (25 + 5), com capa de concreto de 25 MPa | m² | 179.39 | 37.03 | 216.42
1302 | Laje pré-fabricada mista em vigotas protendidas e lajotas
1302150 |  | Laje pré-fabricada mista vigota protendida/lajota cerâmica - LP 12 (8+4) e capa com concreto de 25 MPa | m² | 88.57 | 28.55 | 117.12
1302170 |  | Laje pré-fabricada mista vigota protendida/lajota cerâmica - LP 16 (12+4) e capa com concreto de 25 MPa | m² | 98.98 | 31.15 | 130.13
1302190 |  | Laje pré-fabricada mista vigota protendida/lajota cerâmica - LP 20 (16+4) e capa com concreto de 25 MPa | m² | 105.69 | 33.73 | 139.42
1302210 |  | Laje pré-fabricada mista vigota protendida/lajota cerâmica - LP 25 (20+5) e capa com concreto de 25 MPa | m² | 117.07 | 37.03 | 154.1
1305 | Pré-laje
1305084 |  | Pré-laje em painel pré-fabricado treliçado, com EPS, H= 12 cm | m² | 91.64 | 8.71 | 100.35
1305090 |  | Pré-laje em painel pré-fabricado treliçado, com EPS, H= 16 cm | m² | 97.86 | 9.17 | 107.03
1305094 |  | Pré-laje em painel pré-fabricado treliçado, com EPS, H= 20 cm | m² | 106.36 | 9.62 | 115.98
1305096 |  | Pré-laje em painel pré-fabricado treliçado, com EPS, H= 25 cm | m² | 125.31 | 9.79 | 135.1
1305110 |  | Pré-laje em painel pré-fabricado treliçado, H= 12 cm | m² | 87.66 | 8.71 | 96.37
1305150 |  | Pré-laje em painel pré-fabricado treliçado, H= 16 cm | m² | 97.14 | 9.16 | 106.3
14 | ALVENARIA E ELEMENTO DIVISOR
1401 | Alvenaria de fundação (embasamento)
1401020 |  | Alvenaria de embasamento em tijolo maciço comum | m³ | 377.2 | 295.54 | 672.74
1401050 |  | Alvenaria de embasamento em bloco de concreto de 14 x 19 x 39 cm - classe A | m² | 39.28 | 28.36 | 67.64
1401060 |  | Alvenaria de embasamento em bloco de concreto de 19 x 19 x 39 cm - classe A | m² | 51.15 | 29.01 | 80.16
1402 | Alvenaria com tijolo maciço comum ou especial
1402020 |  | Alvenaria de elevação de 1/4 tijolo maciço comum | m² | 23.15 | 36.5 | 59.65
1402030 |  | Alvenaria de elevação de 1/2 tijolo maciço comum | m² | 32.08 | 57.76 | 89.84
1402040 |  | Alvenaria de elevação de 1 tijolo maciço comum | m² | 70.55 | 93.72 | 164.27
1402050 |  | Alvenaria de elevação de 1 1/2 tijolo maciço comum | m² | 102.09 | 115.58 | 217.67
1402070 |  | Alvenaria de elevação de 1/2 tijolo maciço aparente | m² | 96.4 | 57.76 | 154.16
1402080 |  | Alvenaria de elevação de 1 tijolo maciço aparente | m² | 218.39 | 93.72 | 312.11
1403 | Alvenaria com tijolo laminado aparente
1403020 |  | Alvenaria de elevação de 1/4 tijolo laminado | m² | 77.24 | 51.48 | 128.72
1403040 |  | Alvenaria de elevação de 1/2 tijolo laminado | m² | 145.74 | 97.08 | 242.82
1403060 |  | Alvenaria de elevação de 1 tijolo laminado | m² | 302.22 | 135.79 | 438.01
1404 | Alvenaria com bloco cerâmico de vedação
1404200 |  | Alvenaria de bloco cerâmico de vedação, uso revestido, de 9 cm | m² | 23.35 | 26.13 | 49.48
1404210 |  | Alvenaria de bloco cerâmico de vedação, uso revestido, de 14 cm | m² | 32.13 | 28.36 | 60.49
1404220 |  | Alvenaria de bloco cerâmico de vedação, uso revestido, de 19 cm | m² | 34.51 | 30.44 | 64.95
1405 | Alvenaria com bloco cerâmico estrutural
1405050 |  | Alvenaria de bloco cerâmico estrutural, uso revestido, de 14 cm | m² | 25.93 | 28.36 | 54.29
1405060 |  | Alvenaria de bloco cerâmico estrutural, uso revestido, de 19 cm | m² | 32.96 | 30.44 | 63.4
1410 | Alvenaria com bloco de concreto de vedação
1410101 |  | Alvenaria de bloco de concreto de vedação de 9 x 19 x 39 cm - classe C | m² | 22.32 | 26.13 | 48.45
1410111 |  | Alvenaria de bloco de concreto de vedação de 14 x 19 x 39 cm - classe C | m² | 27.96 | 28.36 | 56.32
1410121 |  | Alvenaria de bloco de concreto de vedação de 19 x 19 x 39 cm - classe C | m² | 35.97 | 29.01 | 64.98
1411 | Alvenaria com bloco de concreto estrutural
1411221 |  | Alvenaria de bloco de concreto estrutural 14 x 19 x 39 cm - classe B | m² | 34.88 | 31.93 | 66.81
1411231 |  | Alvenaria de bloco de concreto estrutural 19 x 19 x 39 cm - classe B | m² | 45.8 | 32.73 | 78.53
1411261 |  | Alvenaria de bloco de concreto estrutural 14 x 19 x 39 cm - classe A | m² | 40.08 | 42.27 | 82.35
1411271 |  | Alvenaria de bloco de concreto estrutural 19 x 19 x 39 cm - classe A | m² | 52.3 | 45.06 | 97.36
1415 | Alvenaria de concreto celular ou sílico calcário
1415060 |  | Alvenaria em bloco de concreto celular autoclavado de 10 cm, uso revestido - classe C25 | m² | 59.41 | 12.39 | 71.8
1415100 |  | Alvenaria em bloco de concreto celular autoclavado de 12,5 cm, uso revestido - classe C25 | m² | 75.46 | 12.71 | 88.17
1415120 |  | Alvenaria em bloco de concreto celular autoclavado de 15 cm, uso revestido - classe C25 | m² | 88.54 | 12.87 | 101.41
1415140 |  | Alvenaria em bloco de concreto celular autoclavado de 20 cm, uso revestido - classe C25 | m² | 116.48 | 13.35 | 129.83
1420 | Peças moldadas no local (vergas, pilaretes, etc.)
1420010 |  | Vergas, contravergas e pilaretes de concreto armado | m³ | 668.6 | 674.55 | 1343.15
1420020 |  | Cimalha em concreto com pingadeira | m | 2.58 | 6.11 | 8.69
1428 | Elementos vazados (concreto, cerâmica e vidros)
1428030 |  | Elemento vazado em concreto, tipo quadriculado de 39 x 39 x 10 cm | m² | 107.64 | 53.24 | 160.88
1428096 |  | Elemento vazado em concreto, tipo veneziana de 39 x 39 x 10 cm | m² | 105.07 | 53.25 | 158.32
1428100 |  | Elemento vazado em vidro, tipo veneziana capelinha de 20 x 10 x 10 cm | m² | 1145.87 | 144.45 | 1290.32
1428140 |  | Elemento vazado em vidro, tipo veneziana de 20 x 20 x 6 cm | m² | 664.7 | 95.91 | 760.61
1430 | Divisória e fechamento
1430010 |  | Divisória em placas de granito com espessura de 3 cm | m² | 704.05 | 62.12 | 766.17
1430020 |  | Divisória em placas de granilite com espessura de 3 cm | m² | 196.58 | 0 | 196.58
1430070 |  | Divisória sanitária em painel laminado melamínico estrutural com perfis em alumínio, inclusive ferragem completa para vão de porta | m² | 495.52 | 0 | 495.52
1430080 |  | Divisão para mictório em placas de mármore branco, com espessura de 3 cm | m² | 813.04 | 62.12 | 875.16
1430110 |  | Divisória cega tipo naval, acabamento em laminado fenólico melamínico, com espessura de 3,5 cm | m² | 93.27 | 0 | 93.27
1430160 |  | Divisória em placas de gesso acartonado, resistência ao fogo 60 minutos, espessura 120/90mm - 1RF / 1RF LM | m² | 117.67 | 0 | 117.67
1430190 |  | Divisória cega tipo naval com miolo mineral, acabamento em laminado melamínico, com espessura de 3,5 cm | m² | 121.41 | 0 | 121.41
1430230 |  | Divisória painel/vidro/vidro tipo naval, acabamento em laminado fenólico melamínico, com espessura de 3,5 cm | m² | 122.51 | 0 | 122.51
1430260 |  | Divisória em placas de gesso acartonado, resistência ao fogo 30 minutos, espessura 73/48mm - 1ST / 1ST | m² | 118.19 | 0 | 118.19
1430270 |  | Divisória em placas de gesso acartonado, resistência ao fogo 30 minutos, espessura 73/48mm - 1ST / 1ST LM | m² | 101.65 | 0 | 101.65
1430300 |  | Divisória em placas de gesso acartonado, resistência ao fogo 30 minutos, espessura 100/70mm - 1ST / 1ST LM | m² | 139.18 | 0 | 139.18
1430310 |  | Divisória em placas de gesso acartonado, resistência ao fogo 30 minutos, espessura 100/70mm - 1ST / 1ST | m² | 97.68 | 0 | 97.68
1430410 |  | Divisória em placas de gesso acartonado, resistência ao fogo 30 minutos, espessura 100/70mm - 1RU / 1RU | m² | 169.06 | 0 | 169.06
1430440 |  | Divisória em placas duplas de gesso acartonado, resistência ao fogo 60 minutos, espessura 120/70mm - 2ST / 2ST LM | m² | 156.82 | 0 | 156.82
1430841 |  | Divisória cega tipo piso/teto em laminado melamínico de baixa pressão, com coluna estrutural em alumínio extrudado | m² | 588.17 | 0 | 588.17
1430842 |  | Divisória tipo piso/teto em vidro temperado simples, com coluna estrutural em alumínio extrudado | m² | 693.22 | 0 | 693.22
1430843 |  | Divisória tipo piso/teto em vidro temperado duplo e micro persianas, com coluna estrutural em alumínio extrudado | m² | 1396.65 | 0 | 1396.65
1430860 |  | Divisória em placas de granilite com espessura de 4 cm | m² | 209.61 | 57.63 | 267.24
1430870 |  | Divisória em placas duplas de gesso acartonado, resistência ao fogo 120 minutos, espessura 130/70mm - 2RF / 2RF | m² | 188.95 | 0 | 188.95
1430880 |  | Divisória em placas duplas de gesso acartonado, resistência ao fogo 60 minutos, espessura 120/70mm - 2ST / 2RU | m² | 177.62 | 0 | 177.62
1430890 |  | Divisória em placas duplas de gesso acartonado, resistência ao fogo 60 minutos, espessura 120/70mm - 2RU / 2RU | m² | 176.73 | 0 | 176.73
1430900 |  | Divisória em placas duplas de gesso acartonado, resistência ao fogo 60 minutos, espessura 98/48mm - 2ST / 2ST LM | m² | 163.72 | 0 | 163.72
1430910 |  | Divisória em placas duplas de gesso acartonado, resistência ao fogo 60 minutos, espessura 98/48mm - 2RU / 2RU LM | m² | 196.85 | 0 | 196.85
1430920 |  | Divisória em placas duplas de gesso acartonado, resistência ao fogo 60 minutos, espessura 98/48mm - 2ST / 2RU LM | m² | 177.98 | 0 | 177.98
1431 | Divisória e fechamento.
1431030 |  | Fechamento em placa cimentícia com espessura de 12 mm | m² | 61.89 | 103.2 | 165.09
1440 | Reparos, conservações e complementos - GRUPO 14
1440040 |  | Recolocação de divisórias em chapas com montantes metálicos | m² | 0 | 35.67 | 35.67
1440060 |  | Tela galvanizada para fixação de alvenaria com dimensão de 6x50cm | un | 1.3 | 4.9 | 6.2
1440070 |  | Tela galvanizada para fixação de alvenaria com dimensão de 7,5x50cm | un | 1.68 | 4.9 | 6.58
1440080 |  | Tela galvanizada para fixação de alvenaria com dimensão de 10,5x50cm | un | 2.06 | 4.9 | 6.96
1440090 |  | Tela galvanizada para fixação de alvenaria com dimensão de 12x50cm | un | 2.19 | 4.9 | 7.09
1440100 |  | Tela galvanizada para fixação de alvenaria com dimensão de 17x50cm | un | 2.95 | 4.9 | 7.85
15 | ESTRUTURA EM MADEIRA, FERRO, ALUMÍNIO E CONCRETO
1501 | Estrutura em madeira para cobertura
1501010 |  | Estrutura de madeira tesourada para telha de barro - vãos até 7,00 m | m² | 59.02 | 44.59 | 103.61
1501020 |  | Estrutura de madeira tesourada para telha de barro - vãos de 7,01 a 10,00 m | m² | 63.32 | 46.37 | 109.69
1501030 |  | Estrutura de madeira tesourada para telha de barro - vãos de 10,01 a 13,00 m | m² | 67.62 | 48.15 | 115.77
1501040 |  | Estrutura de madeira tesourada para telha de barro - vãos de 13,01 a 18,00 m | m² | 74.18 | 51.72 | 125.9
1501110 |  | Estrutura de madeira tesourada para telha perfil ondulado - vãos até 7,00 m | m² | 40.59 | 33.89 | 74.48
1501120 |  | Estrutura de madeira tesourada para telha perfil ondulado - vãos 7,01 a 10,00 m | m² | 44.88 | 35.67 | 80.55
1501130 |  | Estrutura de madeira tesourada para telha perfil ondulado - vãos 10,01 a 13,00 m | m² | 49.18 | 37.45 | 86.63
1501140 |  | Estrutura de madeira tesourada para telha perfil ondulado - vãos 13,01 a 18,00 m | m² | 53.73 | 41.03 | 94.76
1501210 |  | Estrutura pontaletada para telhas de barro | m² | 44.9 | 42.81 | 87.71
1501220 |  | Estrutura pontaletada para telhas onduladas | m² | 33.6 | 32.11 | 65.71
1501310 |  | Estrutura em terças para telhas de barro | m² | 41.11 | 23.19 | 64.3
1501320 |  | Estrutura em terças para telhas perfil e material qualquer, exceto barro | m² | 12.65 | 4.55 | 17.2
1501330 |  | Estrutura em terças para telhas perfil trapezoidal | m² | 7.99 | 4.55 | 12.54
1503 | Estrutura em aço
1503030 |  | Fornecimento e montagem de estrutura em aço ASTM-A36, sem pintura | kg | 14.71 | 0 | 14.71
1503090 |  | Montagem de estrutura metálica em aço, sem pintura | kg | 0 | 4.6 | 4.6
1503110 |  | Fornecimento e montagem de estrutura em aço patinável, sem pintura | kg | 16.89 | 0 | 16.89
1503131 |  | Fornecimento e montagem de estrutura em aço ASTM-A572 Grau 50, sem pintura | kg | 13.84 | 0 | 13.84
1503140 |  | Fornecimento e montagem de estrutura tubular em aço ASTM-A572 Grau 50, sem pintura | kg | 14.96 | 0 | 14.96
1503150 |  | Fornecimento e montagem de estrutura metálica em perfil metalon, sem pintura | kg | 7.5 | 4.6 | 12.1
1505 | Estrutura pré-fabricada de concreto
1505290 |  | Placas, vigas e pilares em concreto armado pré-moldado - fck= 40 MPa | m³ | 1706.45 | 686.21 | 2392.66
1505300 |  | Mobiliário em concreto armado pré-moldado - fck= 40 MPa | m³ | 1654.99 | 757.12 | 2412.11
1505520 |  | Placas, vigas e pilares em concreto armado pré-moldado - fck= 35 MPa | m³ | 1520.79 | 652.38 | 2173.17
1505530 |  | Placas, vigas e pilares em concreto armado pré-moldado - fck= 25 MPa | m³ | 1354.03 | 645.79 | 1999.82
1505540 |  | Mobiliário em concreto armado pré-moldado - fck= 25 MPa | m³ | 1475.67 | 691.97 | 2167.64
1520 | Reparos, conservações e complementos - GRUPO 15
1520020 |  | Fornecimento de peças diversas para estrutura em madeira | m³ | 2055.51 | 1070.1 | 3125.61
1520040 |  | Recolocação de peças lineares em madeira com seção até 60 cm² | m | 0.1 | 5 | 5.1
1520060 |  | Recolocação de peças lineares em madeira com seção superior a 60 cm² | m | 0.25 | 13.19 | 13.44
16 | TELHAMENTO
1602 | Telhamento em barro
1602010 |  | Telha de barro tipo italiana | m² | 21.12 | 25.88 | 47
1602020 |  | Telha de barro tipo francesa | m² | 40.8 | 25.88 | 66.68
1602030 |  | Telha de barro tipo romana | m² | 22.08 | 25.88 | 47.96
1602045 |  | Telha de barro colonial/paulista | m² | 56.43 | 38.83 | 95.26
1602060 |  | Telha de barro tipo plan | m² | 66.96 | 38.83 | 105.79
1602120 |  | Emboçamento de beiral em telhas de barro | m | 0.65 | 11.42 | 12.07
1602230 |  | Cumeeira de barro emboçado tipos: plan, romana, italiana, francesa e paulistinha | m | 8.77 | 14.27 | 23.04
1602270 |  | Espigão de barro emboçado | m | 13.32 | 14.27 | 27.59
1603 | Telhamento em cimento reforçado com fio sintético (CRFS)
1603010 |  | Telhamento em cimento reforçado com fio sintético CRFS - perfil ondulado de 6 mm | m² | 27.45 | 14.27 | 41.72
1603020 |  | Telhamento em cimento reforçado com fio sintético CRFS - perfil ondulado de 8 mm | m² | 38.17 | 14.27 | 52.44
1603030 |  | Telhamento em cimento reforçado com fio sintético CRFS - perfil trapezoidal de 44 cm | m² | 82.49 | 14.27 | 96.76
1603040 |  | Telhamento em cimento reforçado com fio sintético CRFS - perfil modulado | m² | 84.22 | 14.27 | 98.49
1603300 |  | Cumeeira normal em cimento reforçado com fio sintético CRFS - perfil ondulado | m | 47.1 | 7.14 | 54.24
1603310 |  | Cumeeira universal em cimento reforçado com fio sintético CRFS - perfil ondulado | m | 42.01 | 7.14 | 49.15
1603320 |  | Cumeeira normal em cimento reforçado com fio sintético CRFS - perfil trapezoidal 44 cm | m | 64 | 7.14 | 71.14
1603330 |  | Cumeeira normal em cimento reforçado com fio sintético CRFS - perfil modulado | m | 89.55 | 7.14 | 96.69
1603360 |  | Espigão em cimento reforçado com fio sintético CRFS - perfil ondulado | m | 28.78 | 7.14 | 35.92
1603370 |  | Espigão em cimento reforçado com fio sintético CRFS - perfil modulado | m | 37.74 | 7.14 | 44.88
1603400 |  | Rufo em cimento reforçado com fio sintético CRFS - perfil ondulado | m | 40.69 | 7.14 | 47.83
1610 | Telhamento em madeira ou fibra vegetal
1610020 |  | Telha em fibra vegetal, perfil ondulado, com espessura de 3 mm | m² | 48.61 | 23.19 | 71.8
1610100 |  | Cumeeira em fibra vegetal, lisa, com espessura de 3 mm | m | 88.14 | 7.85 | 95.99
1612 | Telhamento metálico comum
1612020 |  | Telhamento em chapa de aço pré-pintada com epóxi e poliéster, perfil ondulado, com espessura de 0,50 mm | m² | 57 | 14.27 | 71.27
1612040 |  | Telhamento em chapa de aço pré-pintada com epóxi e poliéster, perfil ondulado calandrado, com espessura de 0,80 mm | m² | 114.85 | 14.27 | 129.12
1612050 |  | Telhamento em chapa de aço pré-pintada com epóxi e poliéster, perfil trapezoidal, com espessura de 0,80 mm e altura de 100 mm | m² | 76.85 | 14.27 | 91.12
1612060 |  | Telhamento em chapa de aço pré-pintada com epóxi e poliéster, perfil trapezoidal, com espessura de 0,50 mm e altura de 40 mm | m² | 65.68 | 14.27 | 79.95
1612200 |  | Cumeeira em chapa de aço pré-pintada com epóxi e poliéster, perfil trapezoidal, com espessura de 0,50 mm | m | 58.3 | 7.14 | 65.44
1612220 |  | Cumeeira em chapa de aço pré-pintada com epóxi e poliéster, perfil ondulado, com espessura de 0,50 mm | m | 53.19 | 7.14 | 60.33
1613 | Telhamento metálico especial
1613060 |  | Telhamento em chapa de aço pré-pintada com epóxi e poliéster, tipo sanduíche, espessura de 0,50 mm, com lã de rocha | m² | 135.27 | 35.89 | 171.16
1613070 |  | Telhamento em chapa de aço pré-pintada com epóxi e poliéster, tipo sanduíche, espessura de 0,50 mm, com poliuretano | m² | 152.24 | 15.52 | 167.76
1613130 |  | Telhamento em chapa de aço com pintura poliéster, tipo sanduíche, espessura de 0,50 mm, com poliestireno expandido | m² | 104.71 | 15.52 | 120.23
1613140 |  | Telhamento em chapa de aço galvanizado autoportante, perfil trapezoidal, com espessura de 0,80 mm e altura de 120 mm | m² | 78.73 | 14.27 | 93
1616 | Telhamento em material sintético
1616040 |  | Telha ondulada translúcida em polipropileno | m² | 46.17 | 14.27 | 60.44
1616160 |  | Telha em poliéster reforçado com fibras de vidro, perfil trapezoidal 49 | m² | 74.15 | 14.27 | 88.42
1616400 |  | Cumeeira para telha de poliéster, tipo perfil trapezoidal 49 | m | 117.58 | 7.14 | 124.72
1620 | Telhamento em vidro
1620020 |  | Telhas de vidro para iluminação tipo francesa | un | 48.79 | 3.57 | 52.36
1620040 |  | Telhas de vidro para iluminação tipo colonial/paulistinha | un | 48.79 | 3.57 | 52.36
1630 | Domos
1630020 |  | Domo de acrílico fixado em perfis de alumínio | m² | 526.41 | 0 | 526.41
1632 | Painel, chapas e fechamento
1632070 |  | Cobertura curva em chapa de policarbonato alveolar bronze de 6 mm | m² | 106.87 | 73.02 | 179.89
1632120 |  | Cobertura plana em chapa de policarbonato alveolar de 10 mm | m² | 156.6 | 65.71 | 222.31
1632130 |  | Cobertura curva em chapa de policarbonato alveolar bronze de 10 mm | m² | 156.52 | 73.02 | 229.54
1633 | Calhas e rufos
1633022 |  | Calha, rufo, afins em chapa galvanizada nº 24 - corte 0,33 m | m | 26.81 | 43.51 | 70.32
1633052 |  | Calha, rufo, afins em chapa galvanizada nº 24 - corte 0,50 m | m | 41.57 | 51.41 | 92.98
1633062 |  | Calha, rufo, afins em chapa galvanizada nº 24 - corte 1,00 m | m | 82.58 | 55.37 | 137.95
1633082 |  | Calha, rufo, afins em chapa galvanizada nº 26 - corte 0,33 m | m | 20.75 | 43.51 | 64.26
1633102 |  | Calha, rufo, afins em chapa galvanizada nº 26 - corte 0,50 m | m | 32.11 | 51.41 | 83.52
1633400 |  | Rufo pré-moldado em concreto, de 14 x 50 x 18,5 cm | un | 10.28 | 1.12 | 11.4
1633410 |  | Rufo pré-moldado em concreto, de 20 x 50 x 26 cm | un | 12.45 | 1.61 | 14.06
1633412 |  | Rufo pré-moldado em concreto, largura 24 cm | un | 18.08 | 2.26 | 20.34
1640 | Reparos, conservações e complementos - GRUPO 16
1640040 |  | Recolocação de cumeeiras e espigões de barro | m | 1.66 | 14.27 | 15.93
1640060 |  | Recolocação de telha de barro tipo colonial/paulistinha | m² | 0 | 38.83 | 38.83
1640080 |  | Recolocação de telha de barro tipo plan | m² | 0 | 38.83 | 38.83
1640090 |  | Recolocação de domo de acrílico, inclusive perfis metálicos de fixação | m² | 0 | 17.84 | 17.84
1640120 |  | Recolocação de telhas de barro tipo francesa | m² | 0 | 25.88 | 25.88
1640140 |  | Recolocação de telha em fibrocimento ou CRFS, perfil ondulado | m² | 1.9 | 14.27 | 16.17
1640150 |  | Recolocação de telha em fibrocimento ou CRFS, perfil modulado ou trapezoidal | m² | 5.7 | 14.27 | 19.97
17 | REVESTIMENTO EM MASSA OU FUNDIDO NO LOCAL
1701 | Regularização de base
1701010 |  | Argamassa de proteção com argila expandida | m³ | 631.17 | 254.25 | 885.42
1701020 |  | Argamassa de regularização e/ou proteção | m³ | 337.29 | 254.25 | 591.54
1701040 |  | Lastro de concreto impermeabilizado | m³ | 271.95 | 254.25 | 526.2
1701050 |  | Regularização de piso com nata de cimento | m² | 2.73 | 19.8 | 22.53
1701060 |  | Regularização de piso com nata de cimento e bianco | m² | 5.63 | 19.44 | 25.07
1701120 |  | Argamassa de cimento e areia traço 1:3, com adesivo acrílico | m³ | 820.6 | 254.25 | 1074.85
1702 | Revestimento em argamassa
1702020 |  | Chapisco | m² | 1.68 | 3.77 | 5.45
1702030 |  | Chapisco 1:4 com areia grossa | m² | 1.04 | 3.77 | 4.81
1702040 |  | Chapisco com bianco | m² | 4.55 | 3.77 | 8.32
1702060 |  | Chapisco fino peneirado | m² | 1.71 | 5.5 | 7.21
1702080 |  | Chapisco rústico com pedra britada nº 1 | m² | 2.84 | 5.84 | 8.68
1702120 |  | Emboço comum | m² | 6.49 | 10.36 | 16.85
1702140 |  | Emboço desempenado com espuma de poliéster | m² | 6.49 | 14.27 | 20.76
1702160 |  | Emboço desempenado com argamassa industrializada | m² | 24.65 | 8.92 | 33.57
1702220 |  | Reboco | m² | 1.35 | 8.92 | 10.27
1702260 |  | Barra lisa com acabamento em nata de cimento | m² | 6.94 | 23.19 | 30.13
1703 | Revestimento em cimentado
1703020 |  | Cimentado desempenado | m² | 6.75 | 19.62 | 26.37
1703040 |  | Cimentado desempenado e alisado (queimado) | m² | 7.25 | 23.19 | 30.44
1703060 |  | Cimentado desempenado e alisado com corante (queimado) | m² | 21.41 | 23.19 | 44.6
1703080 |  | Cimentado semi-áspero | m² | 6.75 | 14.27 | 21.02
1703100 |  | Cimentado áspero com caneluras | m² | 6.75 | 24.98 | 31.73
1703200 |  | Degrau em cimentado | m | 4.85 | 40.39 | 45.24
1703300 |  | Rodapé em cimentado desempenado e alisado com altura 5 cm | m | 0.92 | 18.8 | 19.72
1703310 |  | Rodapé em cimentado desempenado e alisado com altura 7 cm | m | 1.05 | 18.8 | 19.85
1703320 |  | Rodapé em cimentado desempenado e alisado com altura 10 cm | m | 1.23 | 18.8 | 20.03
1703330 |  | Rodapé em cimentado desempenado e alisado com altura 15 cm | m | 1.55 | 18.8 | 20.35
1704 | Revestimento em gesso
1704020 |  | Revestimento em gesso liso desempenado sobre emboço | m² | 3.6 | 11.85 | 15.45
1704040 |  | Revestimento em gesso liso desempenado sobre bloco | m² | 5.04 | 11.85 | 16.89
1705 | Revestimento em concreto
1705020 |  | Piso com requadro em concreto simples sem controle de fck | m³ | 299.17 | 342.36 | 641.53
1705070 |  | Piso com requadro em concreto simples com controle de fck= 20 MPa | m³ | 346.06 | 342.36 | 688.42
1705100 |  | Piso com requadro em concreto simples com controle de fck= 25 MPa | m³ | 370.22 | 342.36 | 712.58
1705320 |  | Soleira em concreto simples | m | 16.86 | 39.78 | 56.64
1705420 |  | Peitoril em concreto simples | m | 8.24 | 54.17 | 62.41
1710 | Revestimento em granilite fundido no local
1710020 |  | Piso em granilite moldado no local | m² | 65.25 | 6.44 | 71.69
1710100 |  | Soleira em granilite moldado no local | m | 37.23 | 1.61 | 38.84
1710120 |  | Degrau em granilite moldado no local | m | 56.87 | 1.93 | 58.8
1710200 |  | Rodapé qualquer em granilite moldado no local até 10 cm | m | 30.69 | 3.22 | 33.91
1710410 |  | Rodapé em placas pré-moldadas de granilite, acabamento encerado, até 10 cm | m | 69.96 | 0.39 | 70.35
1710430 |  | Piso em placas de granilite, acabamento encerado | m² | 147.98 | 3.86 | 151.84
1712 | Revestimento industrial fundido no local
1712060 |  | Piso em alta resistência moldado no local 12 mm | m² | 71.07 | 6.44 | 77.51
1712100 |  | Soleira em alta resistência moldada no local | m | 32.37 | 1.61 | 33.98
1712120 |  | Degrau em alta resistência 8 mm | m | 58.94 | 1.93 | 60.87
1712140 |  | Degrau em alta resistência 12 mm | m | 65.61 | 1.93 | 67.54
1712240 |  | Rodapé qualquer em alta resistência moldado no local até 10 cm | m | 35.25 | 3.22 | 38.47
1720 | Revestimento especial fundido no local
1720020 |  | Massa raspada | m² | 45.64 | 45.22 | 90.86
1720040 |  | Revestimento em granito lavado tipo Fulget uso externo, em faixas até 40 cm | m | 55.27 | 16.09 | 71.36
1720050 |  | Friso para junta de dilatação em revestimento de granito lavado tipo Fulget | m | 8.74 | 0 | 8.74
1720060 |  | Revestimento em granito lavado tipo Fulget uso externo | m² | 106.76 | 16.09 | 122.85
1720140 |  | Revestimento texturizado acrílico com microagregados minerais | m² | 8.17 | 15.75 | 23.92
1740 | Reparos e conservações em massa e concreto - GRUPO 17
1740010 |  | Reparos em piso de granilite - estucamento e polimento | m² | 31.73 | 0 | 31.73
1740020 |  | Reparos em pisos de alta resistência fundidos no local - estucamento e polimento | m² | 29.78 | 0 | 29.78
1740030 |  | Reparos em degrau e espelho de granilite - estucamento e polimento | m | 27.91 | 0 | 27.91
1740070 |  | Reparos em rodapé de granilite - estucamento e polimento | m | 22.8 | 0 | 22.8
1740110 |  | Faixa antiderrapante definitiva para degraus, soleiras, patamares ou pisos | m | 0 | 35.67 | 35.67
1740150 |  | Resina acrílica para piso de granilite | m² | 6.49 | 16.53 | 23.02
1740160 |  | Resina epóxi para piso de granilite | m² | 11.84 | 16.53 | 28.37
1740180 |  | Resina acrílica para degrau de granilite | m | 3.46 | 8.63 | 12.09
1740190 |  | Resina epóxi para degrau de granilite | m | 6.32 | 8.63 | 14.95
18 | REVESTIMENTO CERÂMICO
1805 | Plaqueta laminada para revestimento
1805020 |  | Revestimento em plaqueta laminada, para área interna e externa, sem rejunte | m² | 36.32 | 10.27 | 46.59
1806 | Placa cerâmica esmaltada prensada
1806102 |  | Placa cerâmica esmaltada PEI-5 para área interna, grupo de absorção BIIb, resistência química B, assentado com argamassa colante industrializada | m² | 24.7 | 12.16 | 36.86
1806103 |  | Rodapé em placa cerâmica esmaltada PEI-5 para área interna, grupo de absorção BIIb, resistência química B, assentado com argamassa colante industrializada | m | 4.08 | 0.97 | 5.05
1806142 |  | Placa cerâmica esmaltada antiderrapante PEI-5 para área interna com saída para o exterior, grupo de absorção BIIa, resistência química A, assentado com argamassa colante industrializada | m² | 36.04 | 12.16 | 48.2
1806143 |  | Rodapé em placa cerâmica esmaltada antiderrapante PEI-5 para área interna com saída para o exterior, grupo de absorção BIIa, resistência química A, assentado com argamassa colante industrializada | m | 5.88 | 0.97 | 6.85
1806182 |  | Placa cerâmica esmaltada rústica PEI-5 para área interna com saída para o exterior, grupo de absorção BIIb, resistência química B, assentado com argamassa colante industrializada | m² | 27.94 | 12.16 | 40.1
1806183 |  | Rodapé em placa cerâmica esmaltada rústica PEI-5 para área interna com saída para o exterior, grupo de absorção BIIb, resistência química B, assentado com argamassa colante industrializada | m | 4.49 | 0.97 | 5.46
1806350 |  | Assentamento de pisos e revestimentos cerâmicos com argamassa mista | m² | 8.37 | 51.09 | 59.46
1806400 |  | Rejuntamento em placas cerâmicas com cimento branco, juntas acima de 3 até 5 mm | m² | 0.73 | 8.12 | 8.85
1806410 |  | Rejuntamento em placas cerâmicas com argamassa industrializada para rejunte, juntas acima de 3 até 5 mm | m² | 1.67 | 8.12 | 9.79
1806420 |  | Rejuntamento em placas cerâmicas com cimento branco, juntas acima de 5 até 10 mm | m² | 1.45 | 8.12 | 9.57
1806430 |  | Rejuntamento em placas cerâmicas com argamassa industrializada para rejunte, juntas acima de 5 até 10 mm | m² | 4.18 | 8.12 | 12.3
1806500 |  | Rejuntamento de rodapé em placas cerâmicas com cimento branco, altura até 10 cm, juntas acima de 3 até 5 mm | m | 0.07 | 0.91 | 0.98
1806510 |  | Rejuntamento de rodapé em placas cerâmicas com argamassa industrializada para rejunte, altura até 10 cm, juntas acima de 3 até 5 mm | m | 0.17 | 0.91 | 1.08
1806520 |  | Rejuntamento de rodapé em placas cerâmicas com cimento branco, altura até 10 cm, juntas acima de 5 até 10 mm | m | 0.15 | 0.91 | 1.06
1806530 |  | Rejuntamento de rodapé em placas cerâmicas com argamassa industrializada para rejunte, altura até 10 cm, juntas acima de 5 até 10 mm | m | 0.42 | 0.91 | 1.33
1807 | Placa cerâmica não esmaltada extrudada
1807020 |  | Placa cerâmica não esmaltada extrudada de alta resistência química e mecânica, espessura de 9 mm, uso industrial, assentado com argamassa química bicomponente | m² | 93.35 | 12.16 | 105.51
1807021 |  | Placa cerâmica não esmaltada extrudada de alta resistência química e mecânica, espessura de 9 mm, uso industrial, assentado com argamassa colante industrial | m² | 122.56 | 12.16 | 134.72
1807040 |  | Placa cerâmica não esmaltada extrudada de alta resistência química e mecânica, espessura de 14 mm, uso industrial, assentado com argamassa química bicomponente | m² | 158.88 | 12.16 | 171.04
1807080 |  | Rodapé em placa cerâmica não esmaltada extrudada de alta resistência química e mecânica, altura de 10 cm, uso industrial, assentado com argamassa química bicomponente | m | 33.79 | 1.22 | 35.01
1807160 |  | Placa cerâmica não esmaltada extrudada para área com altas temperaturas, de alta resistência química e mecânica, espessura mínima de 13 mm, uso industrial e cozinhas profissionais, assentado com argamassa industrializada | m² | 209.95 | 12.16 | 222.11
1807170 |  | Rodapé em placa cerâmica não esmaltada extrudada para área com altas temperaturas, de alta resistência química e mecânica, altura de 10cm, uso industrial e cozinhas profissionais, assentado com argamassa industrializada | m | 39.6 | 1.22 | 40.82
1807200 |  | Rejuntamento em placa cerâmica extrudada antiácida de 9 mm, com argamassa industrializada bicomponente à base de resina furânica, juntas acima de 3 até 6 mm | m² | 27.28 | 8.12 | 35.4
1807210 |  | Rejuntamento de placa cerâmica extrudada de 9 mm, com argamassa sintética industrializada tricomponente à base de resina epóxi, juntas acima de 3 até 6 mm | m² | 21.71 | 8.12 | 29.83
1807220 |  | Rejuntamento em placa cerâmica extrudada antiácida, espessura de 14 mm, com argamassa industrializada bicomponente, à base de resina furânica, juntas acima de 3 até 6 mm | m² | 45.46 | 8.12 | 53.58
1807230 |  | Rejuntamento em placa cerâmica extrudada antiácida de 14 mm, com argamassa sintética industrializada tricomponente, à base de resina epóxi, juntas de 3 até 6 mm | m² | 36.18 | 8.12 | 44.3
1807250 |  | Rejuntamento em placa cerâmica extrudada antiácida, com argamassa industrializada anticorrosiva bicomponente à base de bauxita, para área de altas temperaturas, juntas acima de 3 até 6mm | m² | 29.3 | 8.12 | 37.42
1807300 |  | Rejuntamento de rodapé em placa cerâmica extrudada antiácida de 9 mm, com argamassa industrializada bicomponente à base de resina furânica, juntas acima de 3 até 6 mm | m | 2.73 | 0.81 | 3.54
1807310 |  | Rejuntamento de rodapé em placa cerâmica extrudada antiácida de 9 mm, com argamassa sintética industrializada tricomponente à base de resina epóxi, juntas acima de 3 até 6 mm | m | 2.17 | 0.81 | 2.98
1808 | Revestimento em porcelanato
1808032 |  | Revestimento em porcelanato esmaltado antiderrapante para área externa e ambiente com alto tráfego, grupo de absorção BIa, assentado com argamassa colante industrializada, rejuntado | m² | 71.05 | 32.11 | 103.16
1808042 |  | Rodapé em porcelanato esmaltado antiderrapante para área externa e ambiente com alto tráfego, grupo de absorção BIa, assentado com argamassa colante industrializada, rejuntado | m | 12.65 | 8.92 | 21.57
1808062 |  | Revestimento em porcelanato esmaltado polido para área interna e ambiente com tráfego médio, grupo de absorção BIa, assentado com argamassa colante industrializada, rejuntado | m² | 136.02 | 32.11 | 168.13
1808072 |  | Rodapé em porcelanato esmaltado polido para área interna e ambiente com tráfego médio, grupo de absorção BIa, assentado com argamassa colante industrializada, rejuntado | m | 23.96 | 8.92 | 32.88
1808090 |  | Revestimento em porcelanato esmaltado acetinado para área interna e ambiente com acesso ao exterior, grupo de absorção BIa, resistência química B, assentado com argamassa colante industrializada, rejuntado | m² | 62.9 | 32.11 | 95.01
1808100 |  | Rodapé em porcelanato esmaltado acetinado para área interna e ambiente com acesso ao exterior, grupo de absorção BIa, resistência química B, assentado com argamassa colante industrializada, rejuntado | m | 11.23 | 8.92 | 20.15
1808110 |  | Revestimento em porcelanato técnico antiderrapante para área externa, grupo de absorção BIa, assentado com argamassa colante industrializada, rejuntado | m² | 129.48 | 32.11 | 161.59
1808120 |  | Rodapé em porcelanato técnico antiderrapante para área interna, grupo de absorção BIa, assentado com argamassa colante industrializada, rejuntado | m | 23.01 | 8.92 | 31.93
1808152 |  | Revestimento em porcelanato técnico natural para área interna e ambiente com acesso ao exterior, grupo de absorção BIa, assentado com argamassa colante industrializada, rejuntado | m² | 101.91 | 32.11 | 134.02
1808162 |  | Rodapé em porcelanato técnico natural, para área interna e ambiente com acesso ao exterior, grupo de absorção BIa, assentado com argamassa colante industrializada, rejuntado | m | 18.21 | 8.92 | 27.13
1808170 |  | Revestimento em porcelanato técnico polido para área interna e ambiente de médio tráfego, grupo de absorção BIa, coeficiente de atrito I, assentado com argamassa colante industrializada, rejuntado | m² | 126.13 | 32.11 | 158.24
1808180 |  | Rodapé em porcelanato técnico polido para área interna e ambiente de médio tráfego, grupo de absorção BIa, assentado com argamassa colante industrializada, rejuntado | m | 22.43 | 8.92 | 31.35
1811 | Revestimento em placa cerâmica esmaltada
1811012 |  | Revestimento em placa cerâmica esmaltada de 7,5x7,5 cm, assentado e rejuntado com argamassa industrializada | m² | 64.18 | 18.19 | 82.37
1811022 |  | Revestimento em placa cerâmica esmaltada de 10x10 cm, assentado e rejuntado com argamassa industrializada | m² | 59.43 | 18.19 | 77.62
1811032 |  | Revestimento em placa cerâmica esmaltada de 15x15 cm, tipo monocolor, assentado e rejuntado com argamassa industrializada | m² | 65.11 | 18.19 | 83.3
1811042 |  | Revestimento em placa cerâmica esmaltada de 20x20 cm, tipo monocolor, assentado e rejuntado com argamassa industrializada | m² | 57.18 | 18.19 | 75.37
1811052 |  | Revestimento em placa cerâmica esmaltada, tipo monoporosa, retangular, assentado e rejuntado com argamassa industrializada | m² | 97.61 | 18.19 | 115.8
1812 | Revestimento em pastilha e mosaico
1812020 |  | Revestimento em pastilha de porcelana natural ou esmaltada de 5 x 5 cm, assentado e rejuntado com argamassa colante industrializada | m² | 130.31 | 23.02 | 153.33
1812120 |  | Revestimento em pastilha de porcelana natural ou esmaltada de 2,5 x 2,5 cm, assentado e rejuntado com argamassa colante industrializada | m² | 205.48 | 23.02 | 228.5
1812140 |  | Revestimento em pastilha de porcelana natural ou esmaltada de 2,5 x 5 cm, assentado e rejuntado com argamassa colante industrializada | m² | 227.65 | 23.02 | 250.67
1813 | Revestimento cerâmico não esmaltado extrudado
1813010 |  | Revestimento em placa cerâmica não esmaltada extrudada, de alta resistência química e mecânica, espessura de 9 mm, assentado com argamassa colante industrializada | m² | 89.53 | 14.72 | 104.25
1813020 |  | Revestimento em placa cerâmica extrudada de alta resistência química e mecânica, espessura entre 9 e 10 mm, assentado com argamassa industrializada de alta aderência | m² | 95.88 | 14.72 | 110.6
1813202 |  | Rejuntamento em placa cerâmica extrudada, espessura entre 9 e 10 mm, com argamassa industrial anticorrosiva à base de resina epóxi, juntas de 6 a 10 mm | m² | 31.66 | 8.12 | 39.78
19 | REVESTIMENTO EM PEDRA
1901 | Granito
1901022 |  | Revestimento em granito, espessura de 2 cm, acabamento polido | m² | 180.66 | 37.43 | 218.09
1901062 |  | Peitoril e/ou soleira em granito, espessura de 2 cm e largura até 20 cm, acabamento polido | m | 51.82 | 17.22 | 69.04
1901064 |  | Peitoril e/ou soleira em granito, espessura de 2 cm e largura de 21 cm até 30 cm, acabamento polido | m | 68.44 | 21.54 | 89.98
1901122 |  | Degrau e espelho de granito, espessura de 2 cm, acabamento polido | m | 158.29 | 43.06 | 201.35
1901322 |  | Rodapé em granito, espessura de 2 cm e altura de 7 cm, acabamento polido | m | 34.23 | 9.43 | 43.66
1901324 |  | Rodapé em granito, espessura de 2 cm e altura de 7,1 cm até 10 cm, acabamento polido | m | 34 | 9.43 | 43.43
1901412 |  | Revestimento em granito, espessura de 2 cm, acabamento jateado | m² | 191.99 | 37.43 | 229.42
1901422 |  | Rodapé em granito, espessura de 2 cm e altura de 7 cm, acabamento jateado | m | 16.24 | 9.43 | 25.67
1901432 |  | Degrau e espelho em granito, espessura de 2 cm, acabamento jateado | m | 99.12 | 43.06 | 142.18
1901442 |  | Peitoril e/ou soleira em granito, espessura de 2 cm e largura de 20 a 30cm, acabamento jateado | m | 63.09 | 17.22 | 80.31
1902 | Mármore
1902020 |  | Revestimento em mármore branco, espessura de 2 cm, assente com massa | m² | 484.34 | 9.65 | 493.99
1902040 |  | Revestimento em mármore travertino nacional, espessura de 2 cm, assente com massa | m² | 533.06 | 9.65 | 542.71
1902060 |  | Revestimento em mármore branco, espessura de 3 cm, assente com massa | m² | 644.18 | 11.27 | 655.45
1902080 |  | Revestimento em mármore travertino nacional, espessura de 3 cm, assente com massa | m² | 685.61 | 11.27 | 696.88
1902220 |  | Degrau e espelho em mármore branco, espessura de 2 cm | m | 268.32 | 5.63 | 273.95
1902240 |  | Degrau e espelho em mármore travertino nacional, espessura de 2 cm | m | 284.1 | 5.63 | 289.73
1902250 |  | Rodapé em mármore branco, espessura de 2 cm e altura de 7 cm | m | 38.18 | 1.61 | 39.79
1903 | Pedra
1903020 |  | Revestimento em pedra tipo arenito comum | m² | 188.16 | 25.74 | 213.9
1903060 |  | Revestimento em pedra mineira comum | m² | 279.72 | 25.74 | 305.46
1903090 |  | Revestimento em pedra Miracema | m² | 68.64 | 20.21 | 88.85
1903100 |  | Rodapé em pedra Miracema, altura de 5,75 cm | m | 2.24 | 21.76 | 24
1903110 |  | Rodapé em pedra Miracema, altura de 11,5 cm | m | 4.55 | 32.45 | 37
1903220 |  | Rodapé em pedra mineira simples, altura de 10 cm | m | 79.17 | 1.61 | 80.78
1903260 |  | Revestimento em pedra ardósia selecionada | m² | 75.09 | 20.7 | 95.79
1903270 |  | Rodapé em pedra ardósia, altura de 7 cm | m | 11.57 | 5.53 | 17.1
1903290 |  | Peitoril e/ou soleira em ardósia, espessura de 2 cm e largura até 20 cm | m | 56.48 | 3.22 | 59.7
1920 | Reparos, conservações e complementos - GRUPO 19
1920020 |  | Recolocação de mármore, pedras e granitos, assentes com massa | m² | 7.94 | 41.4 | 49.34
20 | REVESTIMENTO EM MADEIRA
2001 | Lambris de madeira
2001040 |  | Lambril em madeira macho/fêmea tarugado, exceto pinus | m² | 45.35 | 55.12 | 100.47
2003 | Soalho de madeira
2003010 |  | Soalho em tábua de madeira aparelhada | m² | 267.42 | 0 | 267.42
2004 | Tacos
2004020 |  | Piso em tacos de Ipê colado | m² | 125.94 | 18.12 | 144.06
2010 | Rodapé de madeira
2010040 |  | Rodapé de madeira de 7 x 1,5 cm | m | 13.98 | 12.03 | 26.01
2010120 |  | Cordão de madeira | m | 3.9 | 2.94 | 6.84
2020 | Reparos, conservações e complementos - GRUPO 20
2020020 |  | Recolocação de soalho em madeira | m² | 0.39 | 7.14 | 7.53
2020040 |  | Recolocação de tacos soltos com cola | m² | 15.41 | 18.12 | 33.53
2020100 |  | Recolocação de rodapé e cordão de madeira | m | 0.39 | 9.09 | 9.48
2020202 |  | Raspagem com calafetação e aplicação de verniz | m² | 91.01 | 0 | 91.01
2020220 |  | Raspagem com calafetação e aplicação de cera | m² | 53.95 | 0 | 53.95
21 | REVESTIMENTO SINTÉTICO E METÁLICO
2101 | Revestimento em borracha
2101100 |  | Revestimento em borracha sintética preta, espessura de 4 mm - colado | m² | 54.74 | 8.2 | 62.94
2101160 |  | Revestimento em grama sintética, com espessura de 20 a 32 mm | m² | 50.35 | 0 | 50.35
2102 | Revestimento vinílico
2102050 |  | Revestimento vinílico, espessura de 2 mm, para tráfego médio, com impermeabilizante acrílico | m² | 85.38 | 17.39 | 102.77
2102060 |  | Revestimento vinílico, espessura de 3,2 mm, para tráfego intenso, com impermeabilizante acrílico | m² | 138.63 | 17.39 | 156.02
2102071 |  | Revestimento vinílico em manta, espessura total de 2mm, resistente a lavagem com hipoclorito | m² | 165.68 | 0 | 165.68
2102271 |  | Revestimento vinílico em manta heterogênea, espessura de 2 mm, com impermeabilizante acrílico | m² | 119.89 | 17.39 | 137.28
2102281 |  | Revestimento vinílico flexível em manta homogênea, espessura de 2 mm, com impermeabilizante acrílico | m² | 211.96 | 17.39 | 229.35
2102291 |  | Revestimento vinílico heterogêneo flexível em réguas, espessura de 3 mm, com impermeabilizante acrílico | m² | 142.51 | 17.39 | 159.9
2102310 |  | Revestimento vinílico autoportante acústico, espessura de 4,5 mm, com impermeabilizante acrílico | m² | 341.39 | 17.39 | 358.78
2102311 |  | Revestimento vinílico autoportante, espessura de 4 mm, com impermeabilizante acrílico | m² | 245.58 | 17.39 | 262.97
2102320 |  | Revestimento vinílico antiestático acústico, espessura de 5 mm, com impermeabilizante acrílico | m² | 210.78 | 33.53 | 244.31
2103 | Revestimento metálico
2103010 |  | Revestimento em aço inoxidável AISI 304, liga 18,8, chapa 20, espessura de 1 mm, acabamento escovado com grana especial | m² | 809.54 | 0 | 809.54
2103090 |  | Piso elevado tipo telescópico em chapa de aço, sem revestimento | m² | 229.88 | 0 | 229.88
2103151 |  | Revestimento em placas de alumínio composto "ACM", espessura de 4 mm e acabamento em PVDF | m² | 464.88 | 0 | 464.88
2103152 |  | Revestimento em placas de alumínio composto "ACM", espessura de 4 mm e acabamento em PVDF, na cor verde | m² | 402.74 | 0 | 402.74
2104 | Forração e carpete
2104100 |  | Revestimento com carpete para tráfego moderado, uso comercial, tipo bouclê de 5,4 até 8 mm | m² | 97.26 | 0 | 97.26
2104110 |  | Revestimento com carpete para tráfego intenso, uso comercial, tipo bouclê de 6 mm | m² | 119.48 | 0 | 119.48
2105 | Revestimento em cimento reforçado com fio sintético (CRFS)
2105010 |  | Piso em painel com miolo de madeira contraplacado por lâminas de madeira e externamente por chapas em CRFS, espessura de 40 mm | m² | 101.74 | 77.64 | 179.38
2105100 |  | Piso elevado de concreto em placas de 600 x 600 mm, antiderrapante, sem acabamento | m² | 298.62 | 0 | 298.62
2107 | Revestimento sintético
2107010 |  | Revestimento em laminado melamínico dissipativo | m² | 190.33 | 0 | 190.33
2110 | Rodapé sintético
2110050 |  | Rodapé de poliestireno, espessura de 7 cm | m | 27.22 | 5.95 | 33.17
2110051 |  | Rodapé de poliestireno, espessura de 8 cm | m | 35.96 | 5.95 | 41.91
2110061 |  | Rodapé para piso vinílico em PVC, espessura de 2 mm e altura de 5 cm, curvo/plano, com impermeabilizante acrílico | m | 18.36 | 7.89 | 26.25
2110071 |  | Rodapé flexível para piso vinílico em PVC, espessura de 2 mm e altura de 7,5 cm, curvo/plano, com impermeabilizante acrílico | m | 21.56 | 7.89 | 29.45
2110081 |  | Rodapé hospitalar flexível em PVC para piso vinílico, espessura de 2 mm e altura de 7,5 cm, com impermeabilizante acrílico | m | 32.84 | 5.95 | 38.79
2110210 |  | Rodapé em borracha sintética preta, altura até 7 cm - colado | m | 9.6 | 2.49 | 12.09
2110220 |  | Rodapé de cordão de poliamida | m | 5.63 | 0 | 5.63
2110250 |  | Rodapé em laminado melamínico dissipativo, espessura de 2 mm e altura de 10 cm | m | 19.94 | 0 | 19.94
2111 | Degrau sintético
2111050 |  | Degrau (piso e espelho) em borracha sintética preta com testeira - colado | m | 66.28 | 6.78 | 73.06
2111131 |  | Testeira flexível para arremate de degrau vinílico em PVC, espessura de 2 mm, com impermeabilizante acrílico | m | 30.58 | 5.95 | 36.53
2120 | Reparos, conservações e complementos - GRUPO 21
2120020 |  | Recolocação de piso sintético com cola | m² | 6.71 | 7.14 | 13.85
2120040 |  | Recolocação de piso sintético argamassado | m² | 3.13 | 24.98 | 28.11
2120050 |  | Recolocação de piso elevado telescópico metálico, inclusive estrutura de sustentação | m² | 0 | 54.68 | 54.68
2120060 |  | Furação de piso elevado telescópico em chapa de aço | un | 55.82 | 0 | 55.82
2120100 |  | Recolocação de rodapé e cordões sintéticos | m | 0 | 9.09 | 9.09
2120300 |  | Fita adesiva antiderrapante com largura de 5 cm | m | 10.93 | 9.79 | 20.72
2120302 |  | Fita adesiva antiderrapante fosforescente, alto tráfego, largura de 5 cm | m | 12.24 | 9.79 | 22.03
2120410 |  | Cantoneira de sobrepor em PVC de 4 x 4 cm | un | 35.95 | 2.49 | 38.44
2120460 |  | Canto externo de acabamento em PVC | m | 9.5 | 1.26 | 10.76
2120500 |  | Cantoneira em alumínio antiderrapante de 50 x 30 mm | m | 20.07 | 5.36 | 25.43
22 | FORRO, BRISE E FACHADA
2201 | Forro de madeira
2201010 |  | Forro em tábuas aparelhadas macho e fêmea de pinus | m² | 20.29 | 21.4 | 41.69
2201020 |  | Forro em tábuas aparelhadas macho e fêmea de pinus tarugado | m² | 40.69 | 42.81 | 83.5
2201080 |  | Forro xadrez em ripas de angelim-vermelho / bacuri / maçaranduba tarugado | m² | 61.62 | 46.37 | 107.99
2201210 |  | Testeira em tábua aparelhada, largura até 20 cm | m | 8.72 | 14.27 | 22.99
2201220 |  | Beiral em tábua de angelim-vermelho / bacuri / maçaranduba macho e fêmea com tarugamento | m² | 80.22 | 42.81 | 123.03
2201240 |  | Beiral em tábua de angelim-vermelho / bacuri / maçaranduba macho e fêmea | m² | 61.96 | 21.4 | 83.36
2202 | Forro de gesso
2202010 |  | Forro em placa de gesso liso fixo | m² | 58.05 | 0 | 58.05
2202030 |  | Forro em painéis de gesso acartonado, espessura de 12,5 mm, fixo | m² | 65.33 | 0 | 65.33
2202100 |  | Forro em painéis de gesso acartonado, acabamento liso com película em PVC - 625mm x 1250mm, espessura de 9,5mm, removível | m² | 84.14 | 0 | 84.14
2202190 |  | Forro de gesso removível com película rígida de PVC de 625mm x 625mm | m² | 80.18 | 0 | 80.18
2203 | Forro sintético
2203020 |  | Forro em lã de vidro revestido em PVC, espessura de 20 mm | m² | 75.65 | 0 | 75.65
2203030 |  | Forro em fibra mineral acústico, revestido em látex | m² | 96.54 | 0 | 96.54
2203040 |  | Forro modular removível em PVC de 618mm x 1243mm | m² | 66.92 | 0 | 66.92
2203050 |  | Forro em fibra mineral revestido em látex | m² | 74.34 | 0 | 74.34
2203070 |  | Forro em lâmina de PVC | m² | 53.66 | 0 | 53.66
2203122 |  | Forro em fibra mineral com placas acústicas removíveis de 625mm x 1250mm | m² | 158.13 | 0 | 158.13
2203140 |  | Forro em fibra mineral com placas acústicas removíveis de 625mm x 625mm | m² | 129.54 | 0 | 129.54
2204 | Forro metálico
2204020 |  | Forro metálico removível, em painéis de 625mm x 625mm, tipo colmeia | m² | 216.82 | 0 | 216.82
2206 | Brise-soleil
2206130 |  | Brise em placa cimentícia, montado em perfil e chapa metálica | m² | 152.53 | 103.2 | 255.73
2206240 |  | Brise metálico fixo em chapa lisa aluzinc pré-pintada, formato ogiva, lâmina frontal de 200 mm | m² | 604.11 | 0 | 604.11
2206250 |  | Brise metálico curvo e móvel termoacústico em chapa lisa aluzinc pré-pintada | m² | 913.93 | 0 | 913.93
2206300 |  | Brise metálico curvo e móvel em chapa microperfurada de alumínio pré-pintada | m² | 577.12 | 0 | 577.12
2206340 |  | Brise metálico fixo em chapa lisa alumínio pré-pintada, formato ogiva, lâmina frontal de 200 mm | m² | 631.63 | 0 | 631.63
2206350 |  | Brise metálico curvo e móvel termoacústico em chapa lisa de alumínio pré-pintada | m² | 768.72 | 0 | 768.72
2220 | Reparos, conservações e complementos - GRUPO 22
2220011 |  | Placa em lã de vidro revestida em PVC, auto extinguível | m² | 39.99 | 0 | 39.99
2220020 |  | Recolocação de forros fixados | m² | 0.78 | 10.7 | 11.48
2220040 |  | Recolocação de forros apoiados ou encaixados | m² | 0 | 5.36 | 5.36
2220050 |  | Moldura de gesso simples, largura até 6,0 cm | m | 12.04 | 0 | 12.04
2220090 |  | Abertura para vão de luminária em forro de PVC modular | un | 12.99 | 0 | 12.99
23 | ESQUADRIA, MARCENARIA E ELEMENTO EM MADEIRA
2301 | Janela e veneziana em madeira
2301050 |  | Caixilho em madeira maxim-ar | m² | 552.07 | 46.73 | 598.8
2301060 |  | Caixilho em madeira tipo veneziana de correr | m² | 499.09 | 46.73 | 545.82
2302 | Porta macho / fêmea montada com batente
2302010 |  | Acréscimo de bandeira - porta macho e fêmea com batente de madeira | m² | 442.42 | 49.23 | 491.65
2302030 |  | Porta macho e fêmea com batente de madeira - 70 x 210 cm | un | 739.07 | 99.88 | 838.95
2302040 |  | Porta macho e fêmea com batente de madeira - 80 x 210 cm | un | 701.6 | 99.88 | 801.48
2302050 |  | Porta macho e fêmea com batente de madeira - 90 x 210 cm | un | 796.75 | 99.88 | 896.63
2302060 |  | Porta macho e fêmea com batente de madeira - 120 x 210 cm | un | 1435.57 | 124.85 | 1560.42
2304 | Porta lisa laminada montada com batente
2304070 |  | Porta em laminado fenólico melamínico com batente em alumínio - 80 x 180 cm | un | 818.42 | 49.94 | 868.36
2304080 |  | Porta em laminado fenólico melamínico com batente em alumínio - 60 x 160 cm | un | 847.84 | 49.94 | 897.78
2304090 |  | Porta em laminado fenólico melamínico com acabamento liso, batente de madeira sem revestimento - 70 x 210 cm | un | 815.22 | 99.88 | 915.1
2304100 |  | Porta em laminado fenólico melamínico com acabamento liso, batente de madeira sem revestimento - 80 x 210 cm | un | 859.4 | 99.88 | 959.28
2304110 |  | Porta em laminado fenólico melamínico com acabamento liso, batente de madeira sem revestimento - 90 x 210 cm | un | 859.4 | 99.88 | 959.28
2304120 |  | Porta em laminado fenólico melamínico com acabamento liso, batente de madeira sem revestimento - 120 x 210 cm | un | 1701.75 | 124.85 | 1826.6
2304130 |  | Porta em laminado fenólico melamínico com acabamento liso, batente de madeira sem revestimento - 140 x 210 cm | un | 1553.6 | 124.85 | 1678.45
2304140 |  | Porta em laminado fenólico melamínico com acabamento liso, batente de madeira sem revestimento - 220 x 210 cm | un | 3245.82 | 142.69 | 3388.51
2304570 |  | Porta em laminado melamínico estrutural com acabamento texturizado, batente em alumínio com ferragens - 60 x 180 cm | un | 695.14 | 12.48 | 707.62
2304580 |  | Porta em laminado fenólico melamínico com acabamento liso, batente metálico - 60 x 160 cm | un | 934.73 | 96.31 | 1031.04
2304590 |  | Porta em laminado fenólico melamínico com acabamento liso, batente metálico - 70 x 210 cm | un | 878.84 | 92.74 | 971.58
2304600 |  | Porta em laminado fenólico melamínico com acabamento liso, batente metálico - 80 x 210 cm | un | 931.52 | 92.74 | 1024.26
2304610 |  | Porta em laminado fenólico melamínico com acabamento liso, batente metálico - 90 x 210 cm | un | 931.52 | 92.74 | 1024.26
2304620 |  | Porta em laminado fenólico melamínico com acabamento liso, batente metálico - 120 x 210 cm | un | 1685.61 | 121.3 | 1806.91
2308 | Marcenaria em geral
2308010 |  | Estrado em madeira | m² | 62.82 | 35.67 | 98.49
2308020 |  | Faixa/batedor de proteção em madeira aparelhada natural de 10 x 2,5 cm | m | 5.21 | 35.67 | 40.88
2308030 |  | Faixa/batedor de proteção em madeira de 20 x 5 cm, com acabamento em laminado fenólico melamínico | m | 55.14 | 71.34 | 126.48
2308040 |  | Armário/gabinete embutido em MDF sob medida, revestido em laminado melamínico, com portas e prateleiras | m² | 1655.83 | 0 | 1655.83
2308060 |  | Tampo sob medida em compensado, revestido na face superior em laminado fenólico melamínico | m² | 731.84 | 0 | 731.84
2308080 |  | Prateleira sob medida em compensado, revestida nas duas faces em laminado fenólico melamínico | m² | 483.36 | 14.27 | 497.63
2308100 |  | Armário tipo prateleira com subdivisão em compensado, revestido totalmente em laminado fenólico melamínico | m² | 1148.64 | 0 | 1148.64
2308110 |  | Painel em compensado naval, espessura de 25 mm | m² | 108.82 | 35.67 | 144.49
2308160 |  | Porta lisa com balcão, batente de madeira, completa - 80 x 210 cm | cj | 578.06 | 153.38 | 731.44
2308170 |  | Lousa em laminado melamínico, branco - linha comercial | m² | 144.01 | 6.99 | 151
2308210 |  | Armário sob medida em compensado de madeira totalmente revestido em folheado de madeira, completo | m² | 1521.13 | 0 | 1521.13
2308220 |  | Armário sob medida em compensado de madeira totalmente revestido em laminado melamínico texturizado, completo | m² | 1411.23 | 0 | 1411.23
2308320 |  | Porta acústica de madeira | m² | 265.36 | 71.34 | 336.7
2308380 |  | Faixa/batedor de proteção em madeira de 290 x 15 mm, com acabamento em laminado fenólico melamínico | m | 81.18 | 7.14 | 88.32
2309 | Porta lisa comum montada com batente
2309010 |  | Acréscimo de bandeira - porta lisa comum com batente de madeira | m² | 142.26 | 49.23 | 191.49
2309020 |  | Porta lisa com batente madeira - 60 x 210 cm | un | 281.09 | 99.88 | 380.97
2309030 |  | Porta lisa com batente madeira - 70 x 210 cm | un | 281.22 | 99.88 | 381.1
2309040 |  | Porta lisa com batente madeira - 80 x 210 cm | un | 286.18 | 99.88 | 386.06
2309050 |  | Porta lisa com batente madeira - 90 x 210 cm | un | 299.83 | 99.88 | 399.71
2309052 |  | Porta lisa com batente madeira - 110 x 210 cm | un | 404.98 | 99.88 | 504.86
2309060 |  | Porta lisa com batente madeira - 120 x 210 cm | un | 512.29 | 124.85 | 637.14
2309100 |  | Porta lisa com batente madeira - 160 x 210 cm | un | 508.09 | 144.47 | 652.56
2309420 |  | Porta lisa com batente em alumínio, largura 60 cm, altura de 105 a 200 cm | un | 193.21 | 49.94 | 243.15
2309430 |  | Porta lisa com batente em alumínio, largura 80 cm, altura de 105 a 200 cm | un | 198.3 | 49.94 | 248.24
2309440 |  | Porta lisa com batente em alumínio, largura 90 cm, altura de 105 a 200 cm | un | 211.95 | 49.94 | 261.89
2309520 |  | Porta lisa com batente metálico - 60 x 160 cm | un | 267.35 | 49.94 | 317.29
2309530 |  | Porta lisa com batente metálico - 80 x 160 cm | un | 272.44 | 49.94 | 322.38
2309540 |  | Porta lisa com batente metálico - 70 x 210 cm | un | 344.84 | 92.74 | 437.58
2309550 |  | Porta lisa com batente metálico - 80 x 210 cm | un | 354.05 | 92.74 | 446.79
2309560 |  | Porta lisa com batente metálico - 90 x 210 cm | un | 371.95 | 92.74 | 464.69
2309570 |  | Porta lisa com batente metálico - 120 x 210 cm | un | 496.15 | 121.3 | 617.45
2309590 |  | Porta lisa com batente metálico - 160 x 210 cm | un | 523.33 | 121.3 | 644.63
2309600 |  | Porta lisa com batente metálico - 60 x 180 cm | un | 301.74 | 49.94 | 351.68
2309610 |  | Porta lisa com batente metálico - 60 x 210 cm | un | 340.46 | 49.94 | 390.4
2309630 |  | Porta lisa com batente madeira, 2 folhas - 140 x 210 cm | un | 569.81 | 124.85 | 694.66
2311 | Porta lisa para acabamento em verniz montada com batente
2311010 |  | Acréscimo de bandeira - porta lisa para acabamento em verniz, com batente de madeira | m² | 139.85 | 49.23 | 189.08
2311030 |  | Porta lisa para acabamento em verniz, com batente de madeira - 70 x 210 cm | un | 278.09 | 99.88 | 377.97
2311040 |  | Porta lisa para acabamento em verniz, com batente de madeira - 80 x 210 cm | un | 279.53 | 99.88 | 379.41
2311050 |  | Porta lisa para acabamento em verniz, com batente de madeira - 90 x 210 cm | un | 295.79 | 99.88 | 395.67
2312 | Porta comum completa - uso coletivo (padrão dimensional médio)
2312001 |  | Porta lisa de madeira, interna "PIM", para acabamento em pintura, padrão dimensional médio, com ferragens, completo - 80 x 210 cm | un | 528.23 | 0 | 528.23
2313 | Porta comum completa - uso público (padrão dimensional médio/pesado)
2313001 |  | Porta lisa de madeira, interna "PIM", para acabamento em pintura, padrão dimensional médio/pesado, com ferragens, completo - 80 x 210 cm | un | 528.23 | 0 | 528.23
2313002 |  | Porta lisa de madeira, interna "PIM", para acabamento em pintura, padrão dimensional médio/pesado, com ferragens, completo - 90 x 210 cm | un | 582.41 | 0 | 582.41
2313020 |  | Porta lisa de madeira, interna, resistente a umidade "PIM RU", para acabamento em pintura, padrão dimensional médio/pesado, com ferragens, completo - 80 x 210 cm | un | 528.23 | 0 | 528.23
2313040 |  | Porta lisa de madeira, interna, resistente a umidade "PIM RU", para acabamento revestido ou em pintura, para divisória sanitária, padrão dimensional médio/pesado, com ferragens, completo - 80 x 190 cm | un | 528.23 | 0 | 528.23
2313052 |  | Porta lisa de madeira, interna, resistente a umidade "PIM RU", para acabamento em pintura, tipo acessível, padrão dimensional médio/pesado, com ferragens, completo - 90 x 210 cm | un | 582.41 | 0 | 582.41
2313064 |  | Porta lisa de madeira, interna, resistente a umidade "PIM RU", para acabamento em pintura, de correr ou deslizante, tipo acessível, padrão dimensional pesado, com sistema deslizante e ferragens, completo - 100 x 210 cm | un | 611.6 | 0 | 611.6
2320 | Reparos, conservações e complementos - GRUPO 23
2320020 |  | Recolocação de batentes de madeira | un | 1.96 | 46.37 | 48.33
2320040 |  | Recolocação de folhas de porta ou janela | un | 0 | 57.07 | 57.07
2320060 |  | Recolocação de guarnição ou molduras | m | 0 | 1.78 | 1.78
2320100 |  | Batente de madeira para porta | m | 25.66 | 10.7 | 36.36
2320110 |  | Visor fixo e requadro de madeira para porta, para receber vidro | m² | 914.3 | 142.68 | 1056.98
2320120 |  | Guarnição de madeira | m | 2.82 | 1.78 | 4.6
2320140 |  | Acréscimo de visor completo em porta de madeira | un | 237.58 | 0 | 237.58
2320160 |  | Folha de porta veneziana maciça, sob medida | m² | 554.3 | 17.84 | 572.14
2320170 |  | Folha de porta lisa folheada com madeira, sob medida | m² | 117.29 | 17.84 | 135.13
2320180 |  | Folha de porta em madeira para receber vidro, sob medida | m² | 507.29 | 17.84 | 525.13
2320310 |  | Folha de porta lisa comum - 60 x 210 cm | un | 130.18 | 53.51 | 183.69
2320320 |  | Folha de porta lisa comum - 70 x 210 cm | un | 130.31 | 53.51 | 183.82
2320330 |  | Folha de porta lisa comum - 80 x 210 cm | un | 135.27 | 53.51 | 188.78
2320340 |  | Folha de porta lisa comum - 90 x 210 cm | un | 148.92 | 53.51 | 202.43
2320450 |  | Folha de porta em laminado fenólico melamínico com acabamento liso - 70 x 210 cm | un | 664.31 | 53.51 | 717.82
2320460 |  | Folha de porta em laminado fenólico melamínico com acabamento liso - 90 x 210 cm | un | 708.49 | 53.51 | 762
2320550 |  | Folha de porta em laminado fenólico melamínico com acabamento liso - 80 x 210 cm | un | 708.49 | 53.51 | 762
2320600 |  | Folha de porta em madeira com tela de proteção tipo mosqueteira | m² | 584.02 | 53.51 | 637.53
24 | ESQUADRIA, SERRALHERIA E ELEMENTO EM FERRO
2401 | Caixilho em ferro
2401010 |  | Caixilho em ferro fixo, sob medida | m² | 721.92 | 22.64 | 744.56
2401030 |  | Caixilho em ferro basculante, sob medida | m² | 634.95 | 22.64 | 657.59
2401070 |  | Caixilho em ferro de correr, sob medida | m² | 742.58 | 22.64 | 765.22
2401080 |  | Caixilho em ferro de correr, linha comercial | m² | 227.58 | 22.64 | 250.22
2401090 |  | Caixilho em ferro com ventilação permanente, sob medida | m² | 580.9 | 22.64 | 603.54
2401100 |  | Caixilho em ferro tipo veneziana, linha comercial | m² | 379.07 | 22.64 | 401.71
2401110 |  | Caixilho em ferro tipo veneziana, sob medida | m² | 632.33 | 22.64 | 654.97
2401120 |  | Caixilho tipo veneziana industrial com montantes em aço galvanizado e aletas em fibra de vidro | m² | 185.9 | 0 | 185.9
2401180 |  | Caixilho removível em tela de aço galvanizado, tipo ondulada com malha de 1", fio 12, com requadro tubular de aço carbono, sob medida | m² | 321.15 | 21.79 | 342.94
2401190 |  | Caixilho fixo em tela de aço galvanizado tipo ondulada com malha de 1/2", fio 12, com requadro em cantoneira de aço carbono, sob medida | m² | 318.97 | 21.79 | 340.76
2401200 |  | Caixilho fixo em aço SAE 1010/1020 para vidro à prova de bala, sob medida | m² | 921.59 | 57.69 | 979.28
2401280 |  | Caixilho tipo guichê em chapa de aço | m² | 599.54 | 74.83 | 674.37
2402 | Portas, portões e gradis
2402010 |  | Porta em ferro de abrir, para receber vidro, sob medida | m² | 742.28 | 67.85 | 810.13
2402040 |  | Porta/portão tipo gradil sob medida | m² | 583.95 | 67.85 | 651.8
2402050 |  | Porta corta-fogo classe P.90 de 90 x 210 cm, completa, com maçaneta tipo alavanca | un | 805.24 | 119.61 | 924.85
2402052 |  | Porta corta-fogo classe P.90 de 100 x 210 cm, completa, com maçaneta tipo alavanca | un | 785.51 | 119.61 | 905.12
2402054 |  | Porta corta-fogo classe P.90, com barra antipânico numa face e maçaneta na outra, completa | m² | 956.63 | 119.61 | 1076.24
2402056 |  | Porta corta-fogo classe P.120 de 80 x 210 cm, com uma folha de abrir, completa | un | 1027.91 | 130.08 | 1157.99
2402058 |  | Porta corta-fogo classe P.120 de 90 x 210 cm, com uma folha de abrir, completa | un | 1014.22 | 130.08 | 1144.3
2402060 |  | Porta/portão de abrir em chapa, sob medida | m² | 757.2 | 67.85 | 825.05
2402070 |  | Porta de ferro de abrir tipo veneziana, linha comercial | m² | 344.29 | 67.85 | 412.14
2402080 |  | Porta/portão de abrir em veneziana de ferro, sob medida | m² | 1094.32 | 67.85 | 1162.17
2402100 |  | Portão tubular em tela de aço galvanizado até 2,50 m de altura, completo | m² | 424.24 | 51.76 | 476
2402270 |  | Portão de 2 folhas, tubular em tela de aço galvanizado acima de 2,50 m de altura, completo | m² | 425.75 | 67.85 | 493.6
2402280 |  | Porta/portão de correr em tela ondulada de aço galvanizado, sob medida | m² | 369.14 | 67.85 | 436.99
2402290 |  | Porta/portão de correr em chapa cega dupla, sob medida | m² | 1117.42 | 67.85 | 1185.27
2402410 |  | Porta em ferro de correr, para receber vidro, sob medida | m² | 1092.43 | 67.85 | 1160.28
2402430 |  | Porta em ferro de abrir, parte inferior chapeada, parte superior para receber vidro, sob medida | m² | 999.51 | 67.85 | 1067.36
2402450 |  | Grade de proteção para caixilhos | m² | 721.86 | 45.09 | 766.95
2402460 |  | Porta de abrir em tela ondulada de aço galvanizado, completa | m² | 461.24 | 55.25 | 516.49
2402470 |  | Portinhola de correr em chapa, para ´passa pacote´, completa, sob medida | m² | 804.53 | 45.09 | 849.62
2402480 |  | Portinhola de abrir em chapa, para ´passa pacote´, completa, sob medida | m² | 834.46 | 45.09 | 879.55
2402490 |  | Grade em barra chata soldada de 1 1/2´ x 1/4´, sob medida | m² | 1080.83 | 22.64 | 1103.47
2402590 |  | Porta de enrolar manual, cega ou vazada | m² | 264.48 | 35.67 | 300.15
2402630 |  | Portão de 2 folhas tubular diâmetro de 3´, com tela em aço galvanizado de 2´, altura acima de 3,00 m, completo | m² | 408.67 | 67.85 | 476.52
2402810 |  | Porta/portão de abrir em chapa cega com isolamento acústico, sob medida | m² | 907.31 | 107.68 | 1014.99
2402840 |  | Portão basculante em chapa metálica, estruturado com perfis metálicos | m² | 508.04 | 48.36 | 556.4
2402900 |  | Porta de abrir em chapa dupla com visor, batente envolvente, completa | m² | 1195.85 | 51.53 | 1247.38
2402930 |  | Portão de 2 folhas tubular, com tela em aço galvanizado de 2´ e fio 10, completo | m² | 371.39 | 67.85 | 439.24
2403 | Elementos em ferro
2403040 |  | Guarda-corpo tubular com tela em aço galvanizado, diâmetro de 1 1/2´ | m | 480.04 | 35.67 | 515.71
2403060 |  | Escada marinheiro (galvanizada) | m | 483.78 | 14.27 | 498.05
2403080 |  | Escada marinheiro com guarda corpo (degrau em ´T´) | m | 936.12 | 35.67 | 971.79
2403100 |  | Alçapão/tampa em chapa de ferro com porta cadeado | m² | 1213.46 | 71.34 | 1284.8
2403200 |  | Tela de proteção tipo mosquiteira em aço galvanizado, com requadro em perfis de ferro | m² | 453.89 | 11.77 | 465.66
2403210 |  | Tela de proteção em malha ondulada de 1´, fio 10 (BWG), com requadro | m² | 411.31 | 35.67 | 446.98
2403290 |  | Fechamento em chapa de aço galvanizada nº 14 MSG, perfurada com diâmetro de 12,7 mm, requadro em chapa dobrada | m² | 731.15 | 22.64 | 753.79
2403300 |  | Fechamento em chapa expandida losangular de 10 x 20 mm, com requadro em cantoneira de aço carbono | m² | 369.43 | 45.09 | 414.52
2403310 |  | Corrimão tubular em aço galvanizado, diâmetro 1 1/2´ | m | 116.06 | 17.84 | 133.9
2403320 |  | Corrimão tubular em aço galvanizado, diâmetro 2´ | m | 129.96 | 17.84 | 147.8
2403340 |  | Tampa em chapa de segurança tipo xadrez, aço galvanizado a fogo antiderrapante de 1/4´ | m² | 945.21 | 51.76 | 996.97
2403410 |  | Fechamento em chapa perfurada, furos quadrados 4 x 4 mm, com requadro em cantoneira de aço carbono | m² | 729.08 | 22.64 | 751.72
2403680 |  | Grade para piso eletrofundida, malha 30 x 100 mm, com barra de 40 x 2 mm | m² | 544.36 | 45.09 | 589.45
2403690 |  | Grade para forro eletrofundida, malha 25 x 100 mm, com barra de 25 x 2 mm | m² | 342 | 14.27 | 356.27
2403930 |  | Porta de enrolar automatizada, em chapa de aço galvanizada microperfurada, com pintura eletrostática, com controle remoto | m² | 506.94 | 0 | 506.94
2404 | Esquadria, serralheria de segurança
2404150 |  | Porta de segurança de correr suspensa em grade de aço SAE 1045, diâmetro de 1´, completa, sem têmpera e revenimento | m² | 2016.27 | 50.25 | 2066.52
2404220 |  | Grade de segurança em aço SAE 1045, diâmetro 1´, sem têmpera e revenimento | m² | 1014.86 | 50.25 | 1065.11
2404230 |  | Grade de segurança em aço SAE 1045, para janela, diâmetro 1´, sem têmpera e revenimento | m² | 1128.96 | 50.25 | 1179.21
2404240 |  | Grade de segurança em aço SAE 1045 chapeada, diâmetro 1´, sem têmpera e revenimento | m² | 1642.81 | 50.25 | 1693.06
2404250 |  | Porta de segurança de abrir em grade de aço SAE 1045, diâmetro 1´, completa, sem têmpera e revenimento | m² | 1411.73 | 92.06 | 1503.79
2404260 |  | Porta de segurança de abrir em grade de aço SAE 1045 chapeada, diâmetro 1´, completa, sem têmpera e revenimento | m² | 1866.82 | 92.06 | 1958.88
2404270 |  | Porta de segurança de abrir em grade de aço SAE 1045, diâmetro 1´, com ferrolho longo embutido em caixa, completa, sem têmpera e revenimento | m² | 1758.94 | 92.06 | 1851
2404280 |  | Portão de segurança de abrir em grade de aço SAE 1045 chapeado, para muralha, diâmetro 1´, completo, sem têmpera e revenimento | m² | 2035.97 | 92.06 | 2128.03
2404300 |  | Grade de segurança em aço SAE 1045, diâmetro 1´, com têmpera e revenimento | m² | 1232.3 | 50.25 | 1282.55
2404310 |  | Grade de segurança em aço SAE 1045, para janela, diâmetro 1´, com têmpera e revenimento | m² | 1314.2 | 50.25 | 1364.45
2404320 |  | Grade de segurança em aço SAE 1045 chapeada, diâmetro 1´, com têmpera e revenimento | m² | 1919.03 | 50.25 | 1969.28
2404330 |  | Porta de segurança de abrir em grade de aço SAE 1045, diâmetro 1´, completa, com têmpera e revenimento | m² | 1675.21 | 92.06 | 1767.27
2404340 |  | Porta de segurança de abrir em grade de aço SAE 1045 chapeada, diâmetro 1´, completa, com têmpera e revenimento | m² | 2157.29 | 92.06 | 2249.35
2404350 |  | Porta de segurança de abrir em grade de aço SAE 1045, diâmetro 1´, com ferrolho longo embutido em caixa, completa, com têmpera e revenimento | m² | 1670 | 92.06 | 1762.06
2404360 |  | Porta de segurança de abrir em grade de aço SAE 1045 chapeada, com isolamento acústico, diâmetro 1´, completa, com têmpera e revenimento | m² | 2186.85 | 92.06 | 2278.91
2404370 |  | Portão de segurança de abrir em grade de aço SAE 1045 chapeado, para muralha, diâmetro 1´, completo, com têmpera e revenimento | m² | 2352.84 | 92.06 | 2444.9
2404380 |  | Porta de segurança de correr suspensa em grade de aço SAE 1045, chapeada, diâmetro de 1´, completa, sem têmpera e revenimento | m² | 2194.99 | 50.25 | 2245.24
2404400 |  | Porta de segurança de correr em grade de aço SAE 1045, diâmetro de 1´, completa, com têmpera e revenimento | m² | 1889.34 | 50.25 | 1939.59
2404410 |  | Porta de segurança de correr suspensa em grade de aço SAE 1045 chapeada, diâmetro de 1´, completa, com têmpera e revenimento | m² | 2468.06 | 50.25 | 2518.31
2404420 |  | Porta de segurança de correr em grade de aço SAE 1045 chapeada, diâmetro de 1´, completa, sem têmpera e revenimento | m² | 1723.78 | 204.3 | 1928.08
2404430 |  | Porta de segurança de correr em grade de aço SAE 1045, diâmetro de 1´, completa, sem têmpera e revenimento | m² | 1471.11 | 50.25 | 1521.36
2404610 |  | Caixilho de segurança em aço SAE 1010/1020 tipo fixo e de correr, para receber vidro, com bandeira tipo veneziana | m² | 751.67 | 50.25 | 801.92
2404620 |  | Guichê de segurança em grade de aço SAE 1045, diâmetro de 1´', com têmpera e revenimento | m² | 1628 | 50.25 | 1678.25
2404630 |  | Guichê de segurança em grade de aço SAE 1045, diâmetro de 1´', sem têmpera e revenimento | m² | 1393.51 | 50.25 | 1443.76
2406 | Esquadria, serralheria e elemento em ferro.
2406030 |  | Guarda-corpo com vidro de 8 mm, em tubo de aço galvanizado, diâmetro 1 1/2´ | m | 922.28 | 41.81 | 964.09
2407 | Portas, portões e gradis.
2407030 |  | Porta de enrolar automatizado, em perfil meia cana perfurado, tipo transvision | m² | 503.78 | 35.67 | 539.45
2407040 |  | Porta de abrir em chapa de aço galvanizado, com requadro em tela ondulada malha 2´ e fio 12 | m² | 773.3 | 100.6 | 873.9
2408 | Esquadria, serralheria e elemento em aço inoxidável
2408020 |  | Corrimão duplo em tubo de aço inoxidável escovado, com diâmetro de 1 1/2´ e montantes com diâmetro de 2´ | m | 597.15 | 42.81 | 639.96
2408031 |  | Corrimão em tubo de aço inoxidável escovado, diâmetro de 1 1/2" | m | 386.91 | 17.84 | 404.75
2408040 |  | Corrimão em tubo de aço inoxidável escovado, diâmetro de 1 1/2´ e montantes com diâmetro de 2´ | m | 532.24 | 35.67 | 567.91
2420 | Reparos, conservações e complementos - GRUPO 24
2420020 |  | Recolocação de esquadrias metálicas | m² | 0 | 35.67 | 35.67
2420040 |  | Recolocação de batentes | m | 1.25 | 9.27 | 10.52
2420060 |  | Recolocação de escada de marinheiro | m | 0 | 21.4 | 21.4
2420090 |  | Solda MIG em esquadrias metálicas | m | 20.41 | 23.98 | 44.39
2420100 |  | Brete para instalação lateral em grade de segurança | cj | 2203.86 | 83.62 | 2287.48
2420120 |  | Batente em chapa dobrada para portas | m | 44.48 | 9.27 | 53.75
2420140 |  | Batente em chapa de aço SAE 1010/1020, espessura de 3/16´, para obras de segurança | m | 191.67 | 9.27 | 200.94
2420200 |  | Chapa de ferro nº 14, inclusive soldagem | m² | 135.33 | 42.81 | 178.14
2420230 |  | Tela ondulada em aço galvanizado fio 10 BWG, malha de 1´ | m² | 70.74 | 7.77 | 78.51
2420270 |  | Tela em aço galvanizado fio 16 BWG, malha de 1´ - tipo alambrado | m² | 30.27 | 7.77 | 38.04
2420300 |  | Chapa perfurada em aço SAE 1020, furos redondos de diâmetro 7,5 mm, espessura 1/8´ - soldagem tipo MIG | m² | 341.91 | 77.82 | 419.73
2420310 |  | Chapa perfurada em aço SAE 1020, furos redondos de diâmetro 25 mm, espessura 1/4´ - inclusive soldagem | m² | 555.49 | 77.82 | 633.31
25 | ESQUADRIA, SERRALHERIA E ELEMENTO EM ALUMÍNIO
2501 | Caixilho em alumínio
2501020 |  | Caixilho em alumínio fixo, sob medida | m² | 556.55 | 53.51 | 610.06
2501030 |  | Caixilho em alumínio basculante com vidro, linha comercial | m² | 258.29 | 53.51 | 311.8
2501040 |  | Caixilho em alumínio basculante, sob medida | m² | 686.92 | 53.51 | 740.43
2501050 |  | Caixilho em alumínio maxim-ar com vidro, linha comercial | m² | 560.62 | 53.51 | 614.13
2501060 |  | Caixilho em alumínio maxim-ar, sob medida | m² | 590.95 | 53.51 | 644.46
2501070 |  | Caixilho em alumínio de correr com vidro, linha comercial | m² | 275.97 | 53.51 | 329.48
2501080 |  | Caixilho em alumínio de correr, sob medida | m² | 610.89 | 53.51 | 664.4
2501090 |  | Caixilho em alumínio tipo veneziana com vidro, linha comercial | m² | 492.64 | 53.51 | 546.15
2501100 |  | Caixilho em alumínio tipo veneziana, sob medida | m² | 747.77 | 53.51 | 801.28
2501110 |  | Caixilho guilhotina em alumínio anodizado, sob medida | m² | 683.06 | 53.51 | 736.57
2501120 |  | Caixilho tipo veneziana industrial com montantes em alumínio e aletas em fibra de vidro | m² | 214.58 | 0 | 214.58
2501240 |  | Caixilho fixo em alumínio, sob medida - branco | m² | 607.07 | 41.12 | 648.19
2501361 |  | Caixilho em alumínio maxim-ar com vidro - branco | m² | 1051.74 | 53.51 | 1105.25
2501371 |  | Caixilho em alumínio basculante com vidro - branco | m² | 973.36 | 53.51 | 1026.87
2501380 |  | Caixilho em alumínio de correr com vidro - branco | m² | 556.3 | 53.51 | 609.81
2501400 |  | Caixilho em alumínio anodizado fixo | m² | 441.43 | 41.12 | 482.55
2501410 |  | Caixilho em alumínio anodizado maxim-ar | m² | 619.24 | 41.12 | 660.36
2501430 |  | Caixilho em alumínio fixo, tipo fachada | m² | 478.95 | 30.85 | 509.8
2501440 |  | Caixilho em alumínio maxim-ar, tipo fachada | m² | 527.36 | 30.85 | 558.21
2501450 |  | Caixilho em alumínio para pele de vidro, tipo fachada | m² | 442.47 | 30.85 | 473.32
2501460 |  | Gradil em alumínio natural, sob medida | m² | 733.88 | 0 | 733.88
2501470 |  | Caixilho fixo tipo veneziana em alumínio anodizado, sob medida - branco | m² | 886.89 | 0 | 886.89
2501480 |  | Caixilho em alumínio com pintura eletrostática, basculante, sob medida - branco | m² | 606.19 | 0 | 606.19
2501490 |  | Caixilho em alumínio com pintura eletrostática, maxim-ar, sob medida - branco | m² | 609.37 | 0 | 609.37
2501500 |  | Caixilho em alumínio anodizado fixo, sob medida - bronze/preto | m² | 669.73 | 53.51 | 723.24
2501510 |  | Caixilho em alumínio anodizado basculante, sob medida - bronze/preto | m² | 866.41 | 53.51 | 919.92
2501520 |  | Caixilho em alumínio anodizado maxim-ar, sob medida - bronze/preto | m² | 650.13 | 53.51 | 703.64
2501530 |  | Caixilho em alumínio anodizado de correr, sob medida - bronze/preto | m² | 683.88 | 53.51 | 737.39
2502 | Porta em alumínio
2502010 |  | Porta de entrada de abrir em alumínio com vidro, linha comercial | m² | 505.26 | 107.01 | 612.27
2502020 |  | Porta de entrada de abrir em alumínio, sob medida | m² | 740.11 | 107.01 | 847.12
2502040 |  | Porta de entrada de correr em alumínio, sob medida | m² | 818.99 | 107.01 | 926
2502042 |  | Porta de correr em alumínio tipo lambri branco, sob medida | m² | 536.18 | 53.51 | 589.69
2502050 |  | Porta veneziana de abrir em alumínio, linha comercial | m² | 449.26 | 107.01 | 556.27
2502060 |  | Porta/portinhola em alumínio, sob medida | m² | 627.65 | 107.01 | 734.66
2502070 |  | Portinhola tipo veneziana em alumínio, linha comercial | m² | 439.24 | 107.01 | 546.25
2502110 |  | Porta veneziana de abrir em alumínio, sob medida | m² | 744.27 | 107.01 | 851.28
2502211 |  | Porta veneziana de abrir em alumínio - cor branca | m² | 352.6 | 107.01 | 459.61
2502221 |  | Porta de correr em alumínio com veneziana e vidro - cor branca | m² | 739.25 | 107.01 | 846.26
2502230 |  | Porta em alumínio anodizado de abrir, sob medida - bronze/preto | m² | 793.69 | 53.51 | 847.2
2502240 |  | Porta em alumínio anodizado de correr, sob medida - bronze/preto | m² | 728.43 | 53.51 | 781.94
2502250 |  | Porta em alumínio anodizado de abrir, tipo veneziana, sob medida - bronze/preto | m² | 762.72 | 53.51 | 816.23
2502260 |  | Portinhola em alumínio anodizado de correr, tipo veneziana, sob medida - bronze/preto | m² | 808.02 | 53.51 | 861.53
2502300 |  | Porta de abrir em alumínio com pintura eletrostática, sob medida - cor branca | m² | 750.58 | 107.01 | 857.59
2502310 |  | Porta de abrir em alumínio tipo lambri, sob medida - cor branca | m² | 772.72 | 107.01 | 879.73
2520 | Reparos, conservações e complementos - GRUPO 25
2520020 |  | Tela de proteção tipo mosquiteira removível, em fibra de vidro com revestimento em PVC e requadro em alumínio | m² | 135.21 | 0 | 135.21
26 | ESQUADRIA E ELEMENTO EM VIDRO
2601 | Vidro comum e laminado
2601020 |  | Vidro liso transparente de 3 mm | m² | 66.69 | 23.46 | 90.15
2601040 |  | Vidro liso transparente de 4 mm | m² | 84.29 | 23.46 | 107.75
2601060 |  | Vidro liso transparente de 5 mm | m² | 96.43 | 23.46 | 119.89
2601080 |  | Vidro liso transparente de 6 mm | m² | 103.62 | 23.46 | 127.08
2601140 |  | Vidro liso laminado colorido de 6 mm | m² | 292.4 | 23.46 | 315.86
2601155 |  | Vidro liso laminado colorido de 10 mm | m² | 534.81 | 23.46 | 558.27
2601160 |  | Vidro liso laminado leitoso de 6 mm | m² | 380.71 | 23.46 | 404.17
2601168 |  | Vidro liso laminado incolor de 6 mm | m² | 177.2 | 23.46 | 200.66
2601169 |  | Vidro liso laminado incolor de 8 mm | m² | 312.32 | 23.46 | 335.78
2601170 |  | Vidro liso laminado incolor de 10 mm | m² | 290.08 | 23.46 | 313.54
2601190 |  | Vidro liso laminado jateado de 6 mm | m² | 316.1 | 23.46 | 339.56
2601230 |  | Vidro fantasia de 3/4 mm | m² | 92.61 | 23.46 | 116.07
2601348 |  | Vidro multilaminado de alta segurança, proteção balística nível III | m² | 3077.89 | 0 | 3077.89
2601350 |  | Vidro multilaminado de alta segurança em policarbonato, proteção balística nível III | m² | 4680 | 0 | 4680
2601460 |  | Vidros float monolíticos verde de 6 mm | m² | 275.93 | 23.46 | 299.39
2602 | Vidro temperado
2602020 |  | Vidro temperado incolor de 6 mm | m² | 150.25 | 0 | 150.25
2602040 |  | Vidro temperado incolor de 8 mm | m² | 195.04 | 0 | 195.04
2602060 |  | Vidro temperado incolor de 10 mm | m² | 227.53 | 0 | 227.53
2602120 |  | Vidro temperado cinza ou bronze de 6 mm | m² | 236.1 | 0 | 236.1
2602140 |  | Vidro temperado cinza ou bronze de 8 mm | m² | 281.62 | 0 | 281.62
2602160 |  | Vidro temperado cinza ou bronze de 10 mm | m² | 358.97 | 0 | 358.97
2602170 |  | Vidro temperado serigrafado incolor de 8 mm | m² | 537.78 | 0 | 537.78
2602300 |  | Vidro temperado neutro verde de 10 mm | m² | 307.68 | 0 | 307.68
2603 | Vidro especial
2603070 |  | Vidro laminado temperado incolor de 8mm | m² | 415.75 | 0 | 415.75
2603074 |  | Vidro laminado temperado incolor de 16 mm | m² | 692.52 | 0 | 692.52
2603090 |  | Vidro laminado temperado jateado de 8 mm | m² | 626.6 | 0 | 626.6
2603300 |  | Vidro laminado temperado neutro verde de 12 mm | m² | 1183.37 | 0 | 1183.37
2604 | Espelhos
2604010 |  | Espelho em vidro cristal liso, espessura de 4 mm | m² | 368.4 | 0 | 368.4
2604030 |  | Espelho comum de 3 mm com moldura em alumínio | m² | 423.15 | 17.84 | 440.99
2620 | Reparos, conservações e complementos - GRUPO 26
2620010 |  | Massa para vidro | m | 0.94 | 3.52 | 4.46
2620020 |  | Recolocação de vidro inclusive emassamento ou recolocação de baguetes | m² | 4.72 | 46.92 | 51.64
27 | ESQUADRIA E ELEMENTO EM MATERIAL ESPECIAL
2702 | Policarbonato
2702001 |  | Chapa em policarbonato compacta, fumê, espessura de 6mm | m² | 418.36 | 82.37 | 500.73
2702011 |  | Chapa em policarbonato compacta, cristal, espessura de 6 mm | m² | 358.82 | 82.37 | 441.19
2702041 |  | Chapa em policarbonato compacta, cristal, espessura de 10 mm | m² | 552.22 | 82.37 | 634.59
2702050 |  | Chapa de policarbonato alveolar de 6 mm | m² | 65.67 | 82.37 | 148.04
2703 | Chapa de fibra de vidro
2703030 |  | Placa de poliéster reforçada com fibra de vidro de 3 mm | m² | 129.6 | 46.92 | 176.52
2704 | PVC / VINIL
2704031 |  | Caixilho de correr em PVC com vidro e persiana | m² | 1576.71 | 81.38 | 1658.09
2704040 |  | Corrimão, bate-maca ou protetor de parede em PVC, com amortecimento à impacto, altura de 131 mm | m | 230.1 | 65.82 | 295.92
2704050 |  | Protetor de parede ou bate-maca em PVC flexível, com amortecimento à impacto, altura de 150 mm | m | 41.38 | 21.4 | 62.78
2704051 |  | Faixa em vinil para proteção de paredes, com amortecimento à alto impacto, altura de 400 mm | m | 80.64 | 9.79 | 90.43
2704052 |  | Cantoneira adesiva em vinil de alto impacto | m | 59.06 | 5.36 | 64.42
2704060 |  | Bate-maca ou protetor de parede curvo em PVC, com amortecimento à impacto, altura de 200 mm | m | 113.83 | 58.33 | 172.16
2704070 |  | Bate-maca ou protetor de parede em PVC, com amortecimento à impacto, altura de 200 mm | m | 82.41 | 29.8 | 112.21
28 | FERRAGEM COMPLEMENTAR PARA ESQUADRIAS
2801 | Ferragem para porta
2801020 |  | Ferragem completa com maçaneta tipo alavanca, para porta externa com 1 folha | cj | 192.05 | 53.51 | 245.56
2801030 |  | Ferragem completa com maçaneta tipo alavanca, para porta externa com 2 folhas | cj | 354.06 | 71.34 | 425.4
2801040 |  | Ferragem completa com maçaneta tipo alavanca, para porta interna com 1 folha | cj | 151.99 | 53.51 | 205.5
2801050 |  | Ferragem completa com maçaneta tipo alavanca, para porta interna com 2 folhas | cj | 293 | 71.34 | 364.34
2801070 |  | Ferragem completa para porta de box de WC tipo livre/ocupado | cj | 122.86 | 53.51 | 176.37
2801080 |  | Ferragem adicional para porta vão simples em divisória | cj | 165.8 | 0 | 165.8
2801090 |  | Ferragem adicional para porta vão duplo em divisória | cj | 235.36 | 0 | 235.36
2801146 |  | Fechadura eletromagnética para capacidade de atraque de 150 kgf | un | 240.4 | 59.33 | 299.73
2801150 |  | Fechadura elétrica de sobrepor para porta ou portão com peso até 400 kg | cj | 358.26 | 59.33 | 417.59
2801160 |  | Mola aérea para porta, com esforço acima de 50 kg até 60 kg | un | 217.83 | 16.73 | 234.56
2801171 |  | Mola aérea para porta, com esforço acima de 60 kg até 80 kg | un | 216.41 | 16.73 | 233.14
2801180 |  | Mola aérea hidráulica, para porta com largura até 1,60 m | un | 2572.83 | 41.81 | 2614.64
2801210 |  | Fechadura tipo alavanca com chave para porta corta-fogo | un | 383.72 | 31.36 | 415.08
2801250 |  | Visor tipo olho mágico | un | 19.74 | 10.7 | 30.44
2801270 |  | Fechadura de segurança para cela tipo gorges, com clic e abertura de um lado | cj | 645.25 | 5.14 | 650.39
2801280 |  | Fechadura de segurança para cela tipo gorges, com clic e abertura de um lado, embutida em caixa | cj | 934.48 | 5.14 | 939.62
2801290 |  | Fechadura de segurança para corredor tipo gorges, com abertura de dois lados | cj | 752.92 | 5.14 | 758.06
2801330 |  | Mola hidráulica de piso, para porta com largura até 1,10 m e peso até 120 kg | un | 811.23 | 41.81 | 853.04
2801400 |  | Ferrolho de segurança de 1,20 m, para adaptação em portas de celas, embutido em caixa | un | 671.43 | 83.62 | 755.05
2801550 |  | Fechadura com maçaneta tipo alavanca em aço inoxidável, para porta externa | un | 208.38 | 53.51 | 261.89
2805 | Cadeado
2805020 |  | Cadeado de latão com cilindro - trava dupla - 25/27mm | un | 15.29 | 0 | 15.29
2805040 |  | Cadeado de latão com cilindro - trava dupla - 35/36mm | un | 21.23 | 0 | 21.23
2805060 |  | Cadeado de latão com cilindro - trava dupla - 50mm | un | 36.41 | 0 | 36.41
2805070 |  | Cadeado de latão com cilindro de alta segurança, com 16 pinos e tetra-chave - 70mm | un | 122.33 | 0 | 122.33
2805080 |  | Cadeado de latão com cilindro - trava dupla - 60mm | un | 59.66 | 0 | 59.66
2820 | Reparos, conservações e complementos - GRUPO 28
2820020 |  | Recolocação de fechaduras de embutir | un | 0 | 53.51 | 53.51
2820030 |  | Barra antipânico de sobrepor para porta de 1 folha | un | 661.05 | 41.81 | 702.86
2820040 |  | Recolocação de fechaduras e fechos de sobrepor | un | 0 | 46.01 | 46.01
2820050 |  | Barra antipânico de sobrepor e maçaneta livre para porta de 1 folha | cj | 1159.06 | 54.36 | 1213.42
2820060 |  | Recolocação de dobradiças | un | 0 | 6.07 | 6.07
2820070 |  | Ferragem para portão de tapume | cj | 269.83 | 107.01 | 376.84
2820090 |  | Dobradiça tipo gonzo, diâmetro de 1 1/2´ com abas de 2´ x 3/8´ | un | 96.33 | 20.27 | 116.6
2820170 |  | Brete para instalação superior em porta chapa/grade de segurança | cj | 2479.75 | 125.43 | 2605.18
2820210 |  | Ferrolho de segurança para adaptação em portas de celas | un | 231.73 | 41.81 | 273.54
2820211 |  | Maçaneta tipo alavanca, acionamento com chave, para porta corta-fogo | un | 181.48 | 31.36 | 212.84
2820220 |  | Dobradiça inferior para porta de vidro temperado | un | 62.03 | 7.12 | 69.15
2820230 |  | Dobradiça superior para porta de vidro temperado | un | 49.41 | 7.12 | 56.53
2820360 |  | Suporte duplo para vidro temperado fixado em alvenaria | un | 155.91 | 7.12 | 163.03
2820411 |  | Dobradiça em aço cromado de 3 1/2", para porta de até 21 kg | cj | 19.37 | 6.07 | 25.44
2820412 |  | Dobradiça em aço inoxidável de 3" x 2 1/2", para porta de até 25 kg | un | 28.98 | 6.07 | 35.05
2820413 |  | Dobradiça em latão cromado reforçada de 3 1/2" x 3", para porta de até 35 kg | un | 34.14 | 6.07 | 40.21
2820430 |  | Dobradiça em latão cromado, com mola tipo vai e vem, de 3" | cj | 153.54 | 12.84 | 166.38
2820510 |  | Pivô superior lateral para porta em vidro temperado | un | 40.26 | 7.12 | 47.38
2820550 |  | Mancal inferior com rolamento para porta em vidro temperado | un | 70.22 | 7.12 | 77.34
2820590 |  | Contra fechadura de centro para porta em vidro temperado | un | 110.57 | 5.14 | 115.71
2820600 |  | Fechadura de centro com cilindro para porta em vidro temperado | un | 155.42 | 7.12 | 162.54
2820650 |  | Puxador duplo em aço inoxidável, para porta de madeira, alumínio ou vidro, de 350 mm | un | 680.29 | 62.73 | 743.02
2820750 |  | Capa de proteção para fechadura / ferrolho | un | 13.97 | 40.54 | 54.51
2820760 |  | Espelho para trinco de piso para porta em vidro temperado | un | 17.81 | 7.12 | 24.93
2820770 |  | Trinco de piso para porta em vidro temperado | un | 117.87 | 7.12 | 124.99
2820800 |  | Equipamento automatizador de portas deslizantes para folha dupla | un | 8945.26 | 0 | 8945.26
2820810 |  | Equipamento automatizador telescópico unilateral de portas deslizantes para folha dupla | un | 12435.31 | 0 | 12435.31
2820820 |  | Barra antipânico de sobrepor com maçaneta e chave, para porta em vidro de 1 folha | cj | 641.38 | 83.62 | 725
2820830 |  | Barra antipânico de sobrepor com maçaneta e chave, para porta dupla em vidro | cj | 1212.42 | 167.24 | 1379.66
2820840 |  | Barra antipânico para porta dupla com travamentos horizontal e vertical completa, com maçaneta tipo alavanca e chave, para vãos de 1,40 a 1,60 m | cj | 972.85 | 167.24 | 1140.09
2820850 |  | Barra antipânico para porta dupla com travamentos horizontal e vertical completa, com maçaneta tipo alavanca e chave, para vãos de 1,70 a 2,60 m | cj | 1031.63 | 167.24 | 1198.87
2820860 |  | Veda porta/veda fresta com escova em alumínio branco | m | 57.75 | 9.79 | 67.54
29 | INSERTE METÁLICO
2901 | Cantoneira
2901020 |  | Cantoneira em alumínio perfil sextavado | m | 4.75 | 12.66 | 17.41
2901030 |  | Perfil em alumínio natural | kg | 24.9 | 56.62 | 81.52
2901040 |  | Cantoneira em alumínio perfil ´Y´ | m | 5.59 | 12.66 | 18.25
2901210 |  | Cantoneira em aço galvanizado | kg | 8.41 | 12.66 | 21.07
2901230 |  | Cantoneira e perfis em ferro | kg | 5.34 | 12.66 | 18
2903 | Cabos e cordoalhas
2903010 |  | Cabo em aço galvanizado com alma de aço, diâmetro de 3/16´ (4,76 mm) | m | 5.1 | 10.7 | 15.8
2903020 |  | Cabo em aço galvanizado com alma de aço, diâmetro de 5/16´ (7,94 mm) | m | 8.89 | 10.7 | 19.59
2903030 |  | Cordoalha de aço galvanizado, diâmetro de 1/4´ (6,35 mm) | m | 5.23 | 10.7 | 15.93
2903040 |  | Cabo em aço galvanizado com alma de aço, diâmetro de 3/8´ (9,52 mm) | m | 12.58 | 10.7 | 23.28
2920 | Reparos, conservações e complementos - GRUPO 29
2920030 |  | Alumínio liso para complementos e reparos | kg | 35.06 | 13.02 | 48.08
30 | ACESSIBILIDADE
3001 | Barra de apoio
3001010 |  | Barra de apoio reta, para pessoas com mobilidade reduzida, em tubo de aço inoxidável de 1 1/2´ | m | 158.38 | 10.7 | 169.08
3001020 |  | Barra de apoio reta, para pessoas com mobilidade reduzida, em tubo de aço inoxidável de 1 1/2´ x 500 mm | un | 97.7 | 10.7 | 108.4
3001030 |  | Barra de apoio reta, para pessoas com mobilidade reduzida, em tubo de aço inoxidável de 1 1/2´ x 800 mm | un | 131.98 | 10.7 | 142.68
3001050 |  | Barra de apoio em ângulo de 90°, para pessoas com mobilidade reduzida, em tubo de aço inoxidável de 1 1/2´ x 800 x 800 mm | un | 373.43 | 10.7 | 384.13
3001061 |  | Barra de apoio lateral para lavatório, para pessoas com mobilidade reduzida, em tubo de aço inoxidável de 1.1/4", comprimento 25 a 30 cm | un | 138.67 | 10.7 | 149.37
3001080 |  | Barra de apoio reta, para pessoas com mobilidade reduzida, em tubo de alumínio, comprimento de 800 mm, acabamento com pintura epóxi | un | 132.28 | 10.7 | 142.98
3001090 |  | Barra de apoio em ângulo de 90°, para pessoas com mobilidade reduzida, em tubo de alumínio de 800 x 800 mm, acabamento com pintura epóxi | un | 286.9 | 10.7 | 297.6
3001110 |  | Barra de proteção para sifão, para pessoas com mobilidade reduzida, em tubo de alumínio, acabamento com pintura epóxi | un | 228.98 | 10.7 | 239.68
3001120 |  | Barra de apoio reta, para pessoas com mobilidade reduzida, em tubo de aço inoxidável de 1 1/4´ x 400 mm | un | 117.55 | 10.7 | 128.25
3001130 |  | Barra de proteção para lavatório, para pessoas com mobilidade reduzida, em tubo de alumínio acabamento com pintura epóxi | un | 319.9 | 17.84 | 337.74
3003 | Aparelhos elétricos, hidráulicos e a gás
3003032 |  | Purificador de pressão elétrico em chapa eletrozincado pré-pintada e tampo em aço inoxidável, capacidade de refrigeração de 2,75 l/h | un | 1981.85 | 55.64 | 2037.49
3003042 |  | Purificador de pressão elétrico em chapa eletrozincado pré-pintada e tampo em aço inoxidável, capacidade de refrigeração de 7,2 l/h | un | 2523.82 | 55.64 | 2579.46
3004 | Revestimento
3004010 |  | Revestimento em borracha sintética colorida de 5 mm, para sinalização tátil de alerta / direcional - assentamento argamassado | m² | 175.76 | 19.6 | 195.36
3004020 |  | Revestimento em borracha sintética colorida de 5 mm, para sinalização tátil de alerta / direcional - colado | m² | 124.99 | 8.2 | 133.19
3004030 |  | Piso em ladrilho hidráulico podotátil várias cores (25x25x2,5cm), assentado com argamassa mista | m² | 84.26 | 23.02 | 107.28
3004040 |  | Faixa em policarbonato para sinalização visual fotoluminescente, para degraus, comprimento de 20 cm | un | 3.92 | 1.26 | 5.18
3004060 |  | Revestimento em chapa de aço inoxidável para proteção de portas, altura de 40 cm | m | 323.82 | 0 | 323.82
3004070 |  | Rejuntamento de piso em ladrilho hidráulico (25x25x2,5cm) com argamassa industrializada para rejunte, juntas de 2 mm | m² | 3.66 | 8.12 | 11.78
3004090 |  | Sinalização visual de degraus com pintura esmalte epóxi, comprimento de 20 cm | un | 0.34 | 11.97 | 12.31
3004100 |  | Piso tátil de concreto, alerta / direcional, intertravado, espessura de 6 cm, com rejunte em areia | m² | 59.93 | 12.71 | 72.64
3006 | Comunicação visual e sonora
3006010 |  | Placa para sinalização tátil (início ou final) em braile para corrimão | un | 18.25 | 1.26 | 19.51
3006020 |  | Placa para sinalização tátil (pavimento) em braile para corrimão | un | 18.25 | 1.26 | 19.51
3006030 |  | Anel de borracha para sinalização tátil para corrimão, diâmetro de 4,5 cm | un | 24.17 | 1.26 | 25.43
3006050 |  | Tinta acrílica para sinalização visual de piso, com acabamento microtexturizado e antiderrapante | m | 26.61 | 18.14 | 44.75
3006061 |  | Sistema de alarme PNE com indicador audiovisual, para pessoas com mobilidade reduzida ou cadeirante | cj | 386.67 | 19.78 | 406.45
3006064 |  | Sistema de alarme PNE com indicador audiovisual, sistema sem fio (Wireless), para pessoas com mobilidade reduzida ou cadeirante | cj | 575.09 | 19.78 | 594.87
3006080 |  | Placa de identificação em alumínio para WC, com desenho universal de acessibilidade | un | 23.38 | 3.22 | 26.6
3006090 |  | Placa de identificação para estacionamento, com desenho universal de acessibilidade, tipo pedestal | un | 484.37 | 4.02 | 488.39
3006100 |  | Sinalização com pictograma para vaga de estacionamento | un | 130.15 | 63.48 | 193.63
3006110 |  | Sinalização com pictograma para vaga de estacionamento, com faixas demarcatórias | un | 231.74 | 145.08 | 376.82
3006124 |  | Sinalização com pictograma autoadesivo em policarbonato para piso 80 cm x 120 cm - área de resgate | un | 250.42 | 17.84 | 268.26
3006132 |  | Placa de sinalização tátil em poliestireno com alto relevo em braile, para identificação de pavimentos | un | 15.43 | 3.22 | 18.65
3008 | Aparelhos sanitários
3008030 |  | Assento articulado para banho, em alumínio com pintura epóxi de 700 x 450 mm | un | 583.48 | 4.02 | 587.5
3008040 |  | Lavatório de louça para canto sem coluna para pessoas com mobilidade reduzida | un | 919.65 | 55.64 | 975.29
3008050 |  | Trocador acessível em MDF com revestimento em laminado melamínico de 180x80cm | un | 1725.69 | 290.13 | 2015.82
3008060 |  | Bacia sifonada de louça para pessoas com mobilidade reduzida - capacidade de 6 litros | un | 591.69 | 47.6 | 639.29
3014 | Elevador e plataforma
3014010 |  | Elevador de uso restrito a pessoas com mobilidade reduzida com 02 paradas, capacidade de 225 kg - uso interno em alvenaria | cj | 88183.81 | 0 | 88183.81
3014020 |  | Elevador de uso restrito a pessoas com mobilidade reduzida com 03 paradas, capacidade de 225 kg - uso interno em alvenaria | cj | 99346.81 | 0 | 99346.81
3014030 |  | Plataforma para elevação até 2,00 m, nas dimensões de 900 x 1400 mm, capacidade de 250 kg- percurso até 1,00 m de altura | cj | 39836.54 | 0 | 39836.54
3014040 |  | Plataforma para elevação até 2,00 m, nas dimensões de 900 x 1400 mm, capacidade de 250 kg - percurso superior a 1,00 m de altura | cj | 40022.05 | 0 | 40022.05
32 | IMPERMEABILIZAÇÃO, PROTEÇÃO E JUNTA
3206 | Isolamentos térmicos / acústicos
3206010 |  | Lã de vidro e/ou lã de rocha com espessura de 1´ | m² | 14.78 | 3.22 | 18
3206030 |  | Lã de vidro e/ou lã de rocha com espessura de 2´ | m² | 18.56 | 3.22 | 21.78
3206120 |  | Argila expandida | m³ | 369.29 | 45.05 | 414.34
3206130 |  | Espuma flexível de poliuretano poliéter/poliéster para absorção acústica, espessura de 50 mm | m² | 88.56 | 5.92 | 94.48
3206151 |  | Lâmina refletiva revestida com dupla face em alumínio, dupla malha de reforço e laminação entre camadas, para isolação térmica | m² | 11.95 | 8.75 | 20.7
3206231 |  | Película de controle solar refletiva na cor prata, para aplicação em vidros | m² | 83.58 | 0 | 83.58
3206380 |  | Isolamento acústico em placas de espuma semirrígida, com uma camada de manta HD, espessura de 50 mm | m² | 637.29 | 0 | 637.29
3206396 |  | Manta termoacústica em fibra cerâmica aluminizada, espessura de 38 mm | m² | 61.55 | 23.73 | 85.28
3206400 |  | Isolamento acústico em placas de espuma semirrígida incombustível, com superfície em cunhas anecóicas, espessura de 50 mm | m² | 363.48 | 0 | 363.48
3207 | Junta de dilatação
3207040 |  | Junta plástica de 3/4´ x 1/8´ | m | 1.29 | 5.87 | 7.16
3207060 |  | Junta de latão bitola de 1/8´ | m | 42.47 | 5.87 | 48.34
3207090 |  | Junta de dilatação ou vedação com mastique de silicone, 1,0 x 0,5 cm - inclusive guia de apoio em polietileno | m | 4.04 | 2.45 | 6.49
3207110 |  | Junta a base de asfalto oxidado a quente | cm³ | 0.09 | 0.05 | 0.14
3207120 |  | Mangueira plástica flexível para junta de dilatação | m | 3.89 | 3.92 | 7.81
3207160 |  | Junta de dilatação elástica a base de poliuretano | cm³ | 0.11 | 0.1 | 0.21
3207230 |  | Perfil de acabamento com borracha termoplástica vulcanizada contínua flexível, para junta de dilatação de embutir - piso-piso | m | 220.97 | 3.57 | 224.54
3207240 |  | Perfil de acabamento com borracha termoplástica vulcanizada contínua flexível, para junta de dilatação de embutir - piso-parede | m | 103.05 | 3.57 | 106.62
3207250 |  | Perfil de acabamento com borracha termoplástica vulcanizada contínua flexível, para junta de dilatação de embutir - parede-parede ou forro-forro | m | 113.43 | 3.57 | 117
3207260 |  | Perfil de acabamento com borracha termoplástica vulcanizada contínua flexível, para junta de dilatação de embutir - parede-parede ou forro-forro - canto | m | 113.13 | 3.57 | 116.7
3208 | Junta de dilatação estrutural
3208010 |  | Junta estrutural com poliestireno expandido de alta densidade P-III, espessura de 10 mm | m² | 7.08 | 2.42 | 9.5
3208030 |  | Junta estrutural com poliestireno expandido de alta densidade P-III, espessura de 20 mm | m² | 12.93 | 2.42 | 15.35
3208050 |  | Junta estrutural com perfilado termoplástico em PVC, perfil O-12 | m | 45.37 | 16.58 | 61.95
3208060 |  | Junta estrutural com perfilado termoplástico em PVC, perfil O-22 | m | 95.39 | 16.58 | 111.97
3208070 |  | Junta estrutural com perfil elastomérico para fissuras, painéis e estruturas em geral, movimentação máxima 15 mm | m | 139.82 | 0 | 139.82
3208090 |  | Junta estrutural com perfil elastomérico para fissuras, painéis e estruturas em geral, movimentação máxima 30 mm | m | 279.22 | 0 | 279.22
3208110 |  | Junta estrutural com perfil elastomérico e lábios poliméricos para obras de arte, movimentação máxima 40 mm | m | 629.03 | 8.05 | 637.08
3208130 |  | Junta estrutural com perfil elastomérico e lábios poliméricos para obras de arte, movimentação máxima 55 mm | m | 889.94 | 8.05 | 897.99
3208160 |  | Junta elástica estrutural de neoprene | m | 202 | 0 | 202
3209 | Apoios e afins
3209020 |  | Chapa de aço em bitolas medias | kg | 5.31 | 10.7 | 16.01
3209040 |  | Apoio em placa de neoprene fretado | dm³ | 120.45 | 7.14 | 127.59
3210 | Envelope de concreto e proteção de tubos
3210050 |  | Proteção anticorrosiva, a base de resina epóxi com alcatrão, para ramais sob a terra, com DN até 1´ | m | 2.21 | 2.17 | 4.38
3210060 |  | Proteção anticorrosiva, a base de resina epóxi com alcatrão, para ramais sob a terra, com DN acima de 1´ até 2´ | m | 4.43 | 4.35 | 8.78
3210070 |  | Proteção anticorrosiva, a base de resina epóxi com alcatrão, para ramais sob a terra, com DN acima de 2´ até 3´ | m | 6.64 | 6.51 | 13.15
3210080 |  | Proteção anticorrosiva, a base de resina epóxi com alcatrão, para ramais sob a terra, com DN acima de 3´ até 4´ | m | 8.85 | 8.69 | 17.54
3210082 |  | Proteção anticorrosiva, a base de resina epóxi com alcatrão, para ramais sob a terra, com DN acima de 5´ até 6´ | m | 13.3 | 13.05 | 26.35
3210090 |  | Proteção anticorrosiva, com fita adesiva, para ramais sob a terra, com DN até 1´ | m | 18.8 | 1.34 | 20.14
3210100 |  | Proteção anticorrosiva, com fita adesiva, para ramais sob a terra, com DN acima de 1´ até 2´ | m | 33.92 | 1.87 | 35.79
3210110 |  | Proteção anticorrosiva, com fita adesiva, para ramais sob a terra, com DN acima de 2´ até 3´ | m | 57.55 | 2.42 | 59.97
3211 | Isolante térmico para tubos e dutos
3211150 |  | Proteção para isolamento térmico em alumínio | m² | 21.42 | 9.09 | 30.51
3211200 |  | Isolamento térmico em polietileno expandido, espessura de 5 mm, para tubulação de 1/2´ (15 mm) | m | 0.79 | 9.09 | 9.88
3211210 |  | Isolamento térmico em polietileno expandido, espessura de 5 mm, para tubulação de 3/4´ (22 mm) | m | 1.05 | 9.09 | 10.14
3211220 |  | Isolamento térmico em polietileno expandido, espessura de 5 mm, para tubulação de 1´ (28 mm) | m | 1.34 | 9.09 | 10.43
3211230 |  | Isolamento térmico em polietileno expandido, espessura de 10 mm, para tubulação de 1 1/4´ (35 mm) | m | 1.59 | 9.09 | 10.68
3211240 |  | Isolamento térmico em polietileno expandido, espessura de 10 mm, para tubulação de 1 1/2´ (42 mm) | m | 3.09 | 9.09 | 12.18
3211250 |  | Isolamento térmico em polietileno expandido, espessura de 10 mm, para tubulação de 2´ (54 mm) | m | 3.94 | 9.09 | 13.03
3211270 |  | Isolamento térmico em espuma elastomérica, espessura de 9 a 12 mm, para tubulação de 1/4´ (cobre) | m | 4.25 | 9.09 | 13.34
3211280 |  | Isolamento térmico em espuma elastomérica, espessura de 9 a 12 mm, para tubulação de 1/2´ (cobre) | m | 4.74 | 9.09 | 13.83
3211290 |  | Isolamento térmico em espuma elastomérica, espessura de 9 a 12 mm, para tubulação de 5/8´ (cobre) ou 1/4´ (ferro) | m | 5.22 | 9.09 | 14.31
3211300 |  | Isolamento térmico em espuma elastomérica, espessura de 9 a 12 mm, para tubulação de 1´ (cobre) | m | 6.28 | 9.09 | 15.37
3211310 |  | Isolamento térmico em espuma elastomérica, espessura de 19 a 26 mm, para tubulação de 7/8´ (cobre) ou 1/2´ (ferro) | m | 14.1 | 9.09 | 23.19
3211320 |  | Isolamento térmico em espuma elastomérica, espessura de 19 a 26 mm, para tubulação de 1 1/8´ (cobre) ou 3/4´ (ferro) | m | 16.19 | 9.09 | 25.28
3211330 |  | Isolamento térmico em espuma elastomérica, espessura de 19 a 26 mm, para tubulação de 1 3/8´ (cobre) ou 1´ (ferro) | m | 19.09 | 9.09 | 28.18
3211340 |  | Isolamento térmico em espuma elastomérica, espessura de 19 a 26 mm, para tubulação de 1 5/8´ (cobre) ou 1 1/4´ (ferro) | m | 22.49 | 9.09 | 31.58
3211350 |  | Isolamento térmico em espuma elastomérica, espessura de 19 a 26 mm, para tubulação de 1 1/2´ (ferro) | m | 25.36 | 9.09 | 34.45
3211360 |  | Isolamento térmico em espuma elastomérica, espessura de 19 a 26 mm, para tubulação de 2´ (ferro) | m | 28.23 | 9.09 | 37.32
3211370 |  | Isolamento térmico em espuma elastomérica, espessura de 19 a 26 mm, para tubulação de 2 1/2´ (ferro) | m | 34.58 | 9.09 | 43.67
3211380 |  | Isolamento térmico em espuma elastomérica, espessura de 19 a 26 mm, para tubulação de 3 1/2´ (cobre) ou 3´ (ferro) | m | 38.89 | 9.09 | 47.98
3211390 |  | Isolamento térmico em espuma elastomérica, espessura de 19 a 26 mm, para tubulação de 4´ (ferro) | m | 53.77 | 9.09 | 62.86
3211400 |  | Isolamento térmico em espuma elastomérica, espessura de 19 a 26 mm, para tubulação de 5´ (ferro) | m | 65.59 | 9.09 | 74.68
3211410 |  | Isolamento térmico em espuma elastomérica, espessura de 19 a 26 mm, para tubulação de 6´ (ferro) | m | 93.78 | 9.09 | 102.87
3211420 |  | Manta em espuma elastomérica, espessura de 19 a 26 mm, para isolamento térmico de tubulação acima de 6´ | m² | 121.71 | 16.68 | 138.39
3211430 |  | Isolamento térmico em espuma elastomérica, espessura de 19 a 26 mm, para tubulação de 3/8" (cobre) ou 1/8" (ferro) | m | 10.06 | 9.09 | 19.15
3211440 |  | Isolamento térmico em espuma elastomérica, espessura de 19 a 26 mm, para tubulação de 3/4" (cobre) ou 3/8" (ferro) | m | 12.3 | 9.09 | 21.39
3215 | Impermeabilização flexível com manta
3215030 |  | Impermeabilização em manta asfáltica com armadura, tipo III-B, espessura de 3 mm | m² | 44.61 | 15.52 | 60.13
3215040 |  | Impermeabilização em manta asfáltica com armadura, tipo III-B, espessura de 4 mm | m² | 43.82 | 15.52 | 59.34
3215080 |  | Impermeabilização em manta asfáltica tipo III-B, espessura de 3 mm, face exposta em geotêxtil, com membrana acrílica | m² | 114.42 | 19.54 | 133.96
3215100 |  | Impermeabilização em manta asfáltica plastomérica com armadura, tipo III, espessura de 4 mm, face exposta em geotêxtil com membrana acrílica | m² | 95.14 | 19.54 | 114.68
3215240 |  | Impermeabilização com manta asfáltica tipo III, anti raiz, espessura de 4 mm | m² | 92.69 | 0 | 92.69
3216 | Impermeabilização flexível com membranas
3216010 |  | Impermeabilização em pintura de asfalto oxidado com solventes orgânicos, sobre massa | m² | 6.33 | 6.44 | 12.77
3216020 |  | Impermeabilização em pintura de asfalto oxidado com solventes orgânicos, sobre metal | m² | 4.43 | 6.44 | 10.87
3216030 |  | Impermeabilização em membrana de asfalto modificado com elastômeros, na cor preta | m² | 27.45 | 6.44 | 33.89
3216040 |  | Impermeabilização em membrana de asfalto modificado com elastômeros, na cor preta e reforço em tela poliéster | m² | 40.67 | 17.84 | 58.51
3216050 |  | Impermeabilização em membrana à base de polímeros acrílicos, na cor branca | m² | 33.45 | 6.44 | 39.89
3216060 |  | Impermeabilização em membrana à base de polímeros acrílicos, na cor branca e reforço em tela poliéster | m² | 49.07 | 17.84 | 66.91
3216070 |  | Impermeabilização em membrana à base de resina termoplástica e cimentos aditivados com reforço em tela poliéster | m² | 28.81 | 21.06 | 49.87
3217 | Impermeabilização rígida
3217010 |  | Impermeabilização em argamassa impermeável com aditivo hidrófugo | m³ | 341.61 | 278.38 | 619.99
3217012 |  | Impermeabilização em argamassa de concreto não estrutural com aditivo hidrófugo | m³ | 388.33 | 0 | 388.33
3217030 |  | Impermeabilização em argamassa polimérica para umidade e água de percolação | m² | 3.98 | 6.79 | 10.77
3217040 |  | Impermeabilização em argamassa polimérica com reforço em tela poliéster para pressão hidrostática positiva | m² | 10.2 | 13.57 | 23.77
3217070 |  | Impermeabilização anticorrosiva em membrana epoxídica com alcatrão de hulha, sobre massa | m² | 23.83 | 6.79 | 30.62
3220 | Reparos, conservações e complementos - GRUPO 32
3220010 |  | Recolocação de argila expandida | m³ | 0 | 64.36 | 64.36
3220020 |  | Aplicação de papel Kraft | m² | 3.07 | 3.22 | 6.29
3220050 |  | Tela em polietileno, malha hexagonal de 1/2´, para armadura de argamassa | m² | 2 | 3.22 | 5.22
3220060 |  | Tela galvanizada fio 24 BWG, malha hexagonal de 1/2´, para armadura de argamassa | m² | 8.33 | 3.22 | 11.55
33 | PINTURA
3301 | Preparo de base
3301040 |  | Estucamento e lixamento de concreto deteriorado | m² | 5.61 | 27.63 | 33.24
3301050 |  | Estucamento e lixamento de concreto | m² | 3.34 | 27.63 | 30.97
3301060 |  | Imunizante para madeira | m² | 3.99 | 6.05 | 10.04
3301280 |  | Reparo de trincas rasas até 5 mm de largura, na massa | m | 19.31 | 18.14 | 37.45
3301350 |  | Preparo de base para superfície metálica com fundo antioxidante | m² | 5.49 | 6.77 | 12.26
3302 | Massa corrida
3302060 |  | Massa corrida a base de PVA | m² | 2.17 | 8.87 | 11.04
3302080 |  | Massa corrida à base de resina acrílica | m² | 3.52 | 8.87 | 12.39
3303 | Pintura em superfícies de concreto / massa / gesso / pedras
3303220 |  | Tinta látex em elemento vazado | m² | 4.22 | 19.15 | 23.37
3303350 |  | Pintura especial em esmalte para lousa cor verde | m² | 5.61 | 16.32 | 21.93
3303740 |  | Resina acrílica plastificante | m² | 11.43 | 9.07 | 20.5
3303750 |  | Verniz acrílico | m² | 10.18 | 15.52 | 25.7
3303760 |  | Hidrorepelente incolor para fachada à base de silano-siloxano oligomérico disperso em água | m² | 5.92 | 11.3 | 17.22
3303770 |  | Hidrorepelente incolor para fachada à base de silano-siloxano oligomérico disperso em solvente | m² | 22.4 | 11.3 | 33.7
3303780 |  | Verniz de proteção antipichação | m² | 16.15 | 15.52 | 31.67
3305 | Pintura em superfícies de madeira
3305010 |  | Verniz fungicida para madeira | m² | 5.32 | 11.3 | 16.62
3305120 |  | Esmalte em rodapés, baguetes ou molduras de madeira | m | 2.1 | 2.01 | 4.11
3305330 |  | Verniz em superfície de madeira | m² | 7.25 | 12.91 | 20.16
3305360 |  | Verniz em rodapés, baguetes ou molduras de madeira | m | 1.91 | 1.62 | 3.53
3306 | Pintura em pisos
3306020 |  | Acrílico para quadras e pisos cimentados | m² | 2.9 | 15.52 | 18.42
3307 | Pintura em estruturas metálicas
3307102 |  | Esmalte a base de água em estrutura metálica | m² | 7.77 | 29.01 | 36.78
3307130 |  | Pintura epóxi bicomponente em estruturas metálicas | kg | 3.44 | 0 | 3.44
3307140 |  | Pintura com esmalte alquídico em estrutura metálica | kg | 2.57 | 0 | 2.57
3307303 |  | Proteção passiva contra incêndio com tinta intumescente, com tempo requerido de resistência ao fogo TRRF = 60 min - aplicação em estrutura metálica | m² | 69.13 | 148.39 | 217.52
3307304 |  | Proteção passiva contra incêndio com tinta intumescente, com tempo requerido de resistência ao fogo TRRF = 120 min - aplicação em estrutura metálica | m² | 306.73 | 171.95 | 478.68
3309 | Pintura de sinalização
3309020 |  | Borracha clorada para faixas demarcatórias | m | 1.18 | 1.17 | 2.35
3309021 |  | Tinta acrílica para faixas demarcatórias | m | 0.7 | 2.33 | 3.03
3310 | Pintura em superfície de concreto/massa/gesso/pedras, inclusive preparo
3310010 |  | Tinta látex antimofo em massa, inclusive preparo | m² | 5.03 | 15.52 | 20.55
3310020 |  | Tinta látex em massa, inclusive preparo | m² | 6.42 | 15.52 | 21.94
3310030 |  | Tinta acrílica antimofo em massa, inclusive preparo | m² | 7.37 | 15.52 | 22.89
3310041 |  | Esmalte à base de água em massa, inclusive preparo | m² | 9.4 | 15.52 | 24.92
3310050 |  | Tinta acrílica em massa, inclusive preparo | m² | 7.26 | 15.52 | 22.78
3310060 |  | Epóxi em massa, inclusive preparo | m² | 45.91 | 32.66 | 78.57
3310070 |  | Borracha clorada em massa, inclusive preparo | m² | 13.74 | 15.52 | 29.26
3310100 |  | Textura acrílica para uso interno / externo, inclusive preparo | m² | 10.03 | 21.75 | 31.78
3310120 |  | Proteção passiva contra incêndio com tinta intumescente, tempo requerido de resistência ao fogo TRRF = 60 minutos - aplicação em painéis de gesso acartonado | m² | 203 | 0 | 203
3310130 |  | Proteção passiva contra incêndio com tinta intumescente, tempo requerido de resistência ao fogo TRRF = 120 minutos - aplicação em painéis de gesso acartonado | m² | 402.5 | 0 | 402.5
3311 | Pintura em superfície metálica, inclusive preparo
3311050 |  | Esmalte à base água em superfície metálica, inclusive preparo | m² | 11.87 | 21.75 | 33.62
3312 | Pintura em superfície de madeira, inclusive preparo
3312011 |  | Esmalte à base de água em madeira, inclusive preparo | m² | 12.18 | 21.75 | 33.93
34 | PAISAGISMO E FECHAMENTOS
3401 | Preparação de solo
3401010 |  | Terra vegetal orgânica comum | m³ | 111.94 | 40.23 | 152.17
3401020 |  | Limpeza e regularização de áreas para ajardinamento (jardins e canteiros) | m² | 0 | 1.61 | 1.61
3402 | Vegetação rasteira
3402020 |  | Plantio de grama batatais em placas (praças e áreas abertas) | m² | 6.1 | 2.71 | 8.81
3402040 |  | Plantio de grama batatais em placas (jardins e canteiros) | m² | 5.58 | 4.07 | 9.65
3402070 |  | Forração com Lírio Amarelo, mínimo 18 mudas / m² - h= 0,50 m | m² | 39.42 | 5.18 | 44.6
3402080 |  | Plantio de grama São Carlos em placas (jardins e canteiros) | m² | 9.05 | 4.07 | 13.12
3402090 |  | Forração com Hera Inglesa, mínimo 18 mudas / m² - h= 0,15 m | m² | 31.5 | 5.18 | 36.68
3402100 |  | Plantio de grama esmeralda em placas (jardins e canteiros) | m² | 5.9 | 4.07 | 9.97
3402110 |  | Forração com clorofito, mínimo de 20 mudas / m² - h= 0,15 m | m² | 33.34 | 5.18 | 38.52
3402400 |  | Plantio de grama pelo processo hidrossemeadura | m² | 5.84 | 0 | 5.84
3403 | Vegetação arbustiva
3403020 |  | Arbusto Azaléa - h= 0,60 a 0,80 m | un | 33.31 | 2.98 | 36.29
3403120 |  | Arbusto Moréia - h= 0,50 m | un | 25.09 | 2.98 | 28.07
3403130 |  | Arbusto Alamanda - h= 0,60 a 0,80 m | un | 24.36 | 2.98 | 27.34
3403150 |  | Arbusto Curcúligo - h= 0,60 a 0,80 m | un | 31.14 | 2.98 | 34.12
3404 | Árvores
3404050 |  | Árvore ornamental tipo Pata de Vaca - h= 2,00 m | un | 60.18 | 25.88 | 86.06
3404130 |  | Árvore ornamental tipo Ipê Amarelo - h= 2,00 m | un | 63.44 | 25.88 | 89.32
3404160 |  | Árvore ornamental tipo Areca Bambu - h= 2,00 m | un | 76.56 | 25.88 | 102.44
3404164 |  | Árvore ornamental tipo Falso barbatimão - h = 2,00 m | un | 141.12 | 2.91 | 144.03
3404166 |  | Árvore ornamental tipo Aroeira salsa - h= 2,00 m | un | 69.02 | 2.91 | 71.93
3404280 |  | Árvore ornamental tipo Manacá-da-serra | un | 82.05 | 25.88 | 107.93
3404360 |  | Árvore ornamental tipo coqueiro Jerivá - h= 4,00 m | un | 198.04 | 25.88 | 223.92
3404370 |  | Árvore ornamental tipo Quaresmeira (Tibouchina granulosa) - h= 1,50 / 2,00 m | un | 40.64 | 25.88 | 66.52
3405 | Cercas e fechamentos
3405020 |  | Cerca em arame farpado com mourões de concreto | m | 19.67 | 25.88 | 45.55
3405030 |  | Cerca em arame farpado com mourões de concreto, com ponta inclinada | m | 27.19 | 25.88 | 53.07
3405032 |  | Cerca em arame farpado com mourões de concreto, com ponta inclinada - 12 fiadas | m | 30.55 | 25.88 | 56.43
3405050 |  | Cerca em tela de aço galvanizado de 2´, montantes em mourões de concreto com ponta inclinada e arame farpado | m | 102.89 | 41.51 | 144.4
3405080 |  | Alambrado em tela de aço galvanizado de 2´, montantes metálicos e arame farpado, até 4,00 m de altura | m² | 166.75 | 0 | 166.75
3405110 |  | Alambrado em tela de aço galvanizado de 2´, montantes metálicos e arame farpado, acima de 4,00 m de altura | m² | 155.89 | 0 | 155.89
3405120 |  | Alambrado em tela de aço galvanizado de 1´, montantes metálicos e arame farpado | m² | 143.85 | 0 | 143.85
3405170 |  | Barreira de proteção perimetral em aço inoxidável AISI 430, dupla | m | 31.21 | 0 | 31.21
3405210 |  | Alambrado em tela de aço galvanizado de 2´, montantes metálicos com extremo superior duplo e arame farpado, acima de 4,00 m de altura | m² | 150.78 | 0 | 150.78
3405260 |  | Gradil em aço galvanizado eletrofundido, malha 65 x 132 mm e pintura eletrostática | m² | 257.54 | 53.4 | 310.94
3405270 |  | Alambrado em tela de aço galvanizado de 2´, montantes metálicos retos | m² | 184.96 | 0 | 184.96
3405290 |  | Portão de abrir em grade de aço galvanizado eletrofundida, malha 65 x 132 mm, e pintura eletrostática | m² | 1367.59 | 79.73 | 1447.32
3405300 |  | Portão de correr em grade de aço galvanizado eletrofundida, malha 65 x 132 mm, e pintura eletrostática | m² | 913.43 | 79.73 | 993.16
3405310 |  | Gradil de ferro perfilado, tipo parque | m² | 308.18 | 31.32 | 339.5
3405320 |  | Portão de ferro perfilado, tipo parque | m² | 436.71 | 27.17 | 463.88
3405350 |  | Portão de abrir em gradil eletrofundido, malha 5 x 15 cm | m² | 1247.22 | 62.56 | 1309.78
3405360 |  | Gradil tela eletrosoldado, malha de 5 x 15cm, galvanizado | m² | 67.12 | 78.21 | 145.33
3405370 |  | Fechamento de divisa - mourão com placas pré moldadas | m | 103.36 | 41.81 | 145.17
3413 | Corte, recorte e remoção
3413011 |  | Corte, recorte e remoção de árvore inclusive as raízes - diâmetro (DAP)>5cm<15cm | un | 113.69 | 125.58 | 239.27
3413021 |  | Corte, recorte e remoção de árvore inclusive as raízes - diâmetro (DAP)>15cm<30cm | un | 463.29 | 154.62 | 617.91
3413031 |  | Corte, recorte e remoção de árvore inclusive as raízes - diâmetro (DAP)>30cm<45cm | un | 1325.64 | 280.2 | 1605.84
3413041 |  | Corte, recorte e remoção de árvore inclusive as raízes - diâmetro (DAP)>45cm<60cm | un | 1783.85 | 759.76 | 2543.61
3413051 |  | Corte, recorte e remoção de árvore inclusive as raízes - diâmetro (DAP)>60cm<100cm | un | 3468.44 | 1519.52 | 4987.96
3413060 |  | Corte, recorte e remoção de árvore inclusive as raízes - diâmetro (DAP) acima de 100 cm | un | 5096.79 | 1764.4 | 6861.19
3420 | Reparos, conservações e complementos - GRUPO 34
3420050 |  | Tela de arame galvanizado fio nº 22 BWG, malha de 2´, tipo galinheiro | m² | 4.88 | 6.28 | 11.16
3420080 |  | Tela de aço galvanizado fio nº 10 BWG, malha de 2´, tipo alambrado de segurança | m² | 44.09 | 8.69 | 52.78
3420110 |  | Recolocação de barreira de proteção perimetral, simples ou dupla | m | 10.96 | 0 | 10.96
3420160 |  | Recolocação de alambrado, com altura até 4,50 m | m² | 1.31 | 13.15 | 14.46
3420170 |  | Recolocação de alambrado, com altura acima de 4,50 m | m² | 1.37 | 17.62 | 18.99
3420380 |  | Suporte para apoio de bicicletas em tubo de aço galvanizado, diâmetro de 2 1/2´ | un | 234.45 | 143.27 | 377.72
3420390 |  | Grelha arvoreira em ferro fundido | m² | 534.43 | 17.84 | 552.27
35 | PLAYGROUND E EQUIPAMENTO RECREATIVO
3501 | Quadra e equipamento de esportes
3501070 |  | Tela de arame galvanizado fio nº 12 BWG, malha de 2´ | m² | 27.97 | 5.36 | 33.33
3501150 |  | Trave oficial completa com rede para futebol de salão | cj | 1029.49 | 128.41 | 1157.9
3501160 |  | Tabela completa com suporte e rede para basquete | un | 1367.26 | 1612.65 | 2979.91
3501170 |  | Poste oficial completo com rede para voleibol | cj | 762.42 | 128.41 | 890.83
3501550 |  | Piso em fibra de polipropileno corrugado para quadra de esportes, inclusive pintura | m² | 86.36 | 24.84 | 111.2
3503 | Abrigo, guarita e quiosque
3503030 |  | Cancela automática metálica com barreira de alumínio até 3,50 m | un | 2765.75 | 0 | 2765.75
3504 | Bancos
3504020 |  | Banco contínuo em concreto vazado | m | 88.49 | 77.44 | 165.93
3504120 |  | Banco em concreto pré-moldado, comprimento 150 cm | un | 318.14 | 17.24 | 335.38
3504130 |  | Banco de madeira sobre alvenaria | m² | 111.57 | 46.97 | 158.54
3504140 |  | Banco em concreto pré-moldado com pés vazados, comprimento 200 cm | un | 369.87 | 24.24 | 394.11
3504150 |  | Banco em concreto pré-moldado com 3 pés, comprimento 300 cm | un | 587.73 | 36.36 | 624.09
3505 | Equipamento recreativo
3505200 |  | Centro de atividades em madeira rústica | cj | 3740.14 | 171.21 | 3911.35
3505210 |  | Balanço duplo em madeira rústica | cj | 1409.53 | 171.21 | 1580.74
3505220 |  | Gangorra dupla em madeira rústica | cj | 760.98 | 171.21 | 932.19
3505240 |  | Gira-gira em ferro com assento de madeira (8 lugares) | cj | 1313.16 | 171.21 | 1484.37
3507 | Mastro para bandeiras
3507020 |  | Plataforma com 3 mastros galvanizados, h= 7,00 m | cj | 2984.61 | 272.17 | 3256.78
3507030 |  | Plataforma com 3 mastros galvanizados, h= 9,00 m | cj | 4569.65 | 272.17 | 4841.82
3507060 |  | Mastro para bandeira galvanizado, h= 9,00 m | un | 1507.62 | 40.19 | 1547.81
3507070 |  | Mastro para bandeira galvanizado, h= 7,00 m | un | 979.3 | 40.19 | 1019.49
3520 | Reparos, conservações e complementos - GRUPO 35
3520010 |  | Tela em poliamida (nylon), malha 10 x 10 cm, fio 2 mm | m² | 10.53 | 0 | 10.53
3520050 |  | Conjunto de 4 lixeiras para coleta seletiva, com tampa basculante, capacidade 50 litros | un | 546.72 | 26.76 | 573.48
36 | ENTRADA DE ENERGIA ELÉTRICA E TELEFONIA
3601 | Entrada de energia - componentes
3601242 |  | Cubículo de média tensão, para uso ao tempo, classe 24 kV | cj | 92940.11 | 209.73 | 93149.84
3601252 |  | Cubículo de média tensão, para uso ao tempo, classe 17,5 kV | cj | 69709.84 | 209.73 | 69919.57
3601260 |  | Cubículo de entrada e medição para uso abrigado, classe 15 kV | cj | 82553.57 | 419.46 | 82973.03
3603 | Caixas de entrada / medição
3603010 |  | Caixa de medição tipo II (300 x 560 x 200) mm, padrão concessionárias | un | 115.08 | 137.05 | 252.13
3603020 |  | Caixa de medição polifásica (500 x 600 x 200) mm, padrão concessionárias | un | 171.16 | 137.05 | 308.21
3603030 |  | Caixa de medição externa tipo ´L´ (900 x 600 x 270) mm, padrão Concessionárias | un | 499.51 | 158.2 | 657.71
3603050 |  | Caixa de medição externa tipo ´N´ (1300 x 1200 x 270) mm, padrão Concessionárias | un | 1458.07 | 158.2 | 1616.27
3603060 |  | Caixa de medição externa tipo ´M´ (900 x 1200 x 270) mm, padrão Concessionárias | un | 1085.1 | 158.2 | 1243.3
3603080 |  | Caixa para seccionadora tipo ´T´ (900 x 600 x 250) mm, padrão Concessionárias | un | 357.15 | 118.65 | 475.8
3603090 |  | Caixa de medição interna tipo ´A1´ (1000 x 1000 x 300) mm, padrão Concessionárias | un | 1787.16 | 164.87 | 1952.03
3603120 |  | Caixa de proteção para transformador de corrente, (1000 x 750 x 300) mm, padrão Concessionárias | un | 588.41 | 158.2 | 746.61
3603130 |  | Caixa de proteção dos bornes do medidor, (300 x 250 x 90) mm, padrão Concessionárias | un | 71.79 | 79.1 | 150.89
3603150 |  | Caixa de entrada tipo ´E´ (560 x 350 x 210) mm - padrão Concessionárias | un | 137.38 | 137.05 | 274.43
3603160 |  | Caixa base lateral tipo ´N´ (1300 x 400 x 250) mm | un | 398.03 | 158.2 | 556.23
3604 | Suporte (Braquet)
3604010 |  | Suporte para 1 isolador de baixa tensão | un | 13.7 | 11.86 | 25.56
3604030 |  | Suporte para 2 isoladores de baixa tensão | un | 23.52 | 11.86 | 35.38
3604050 |  | Suporte para 3 isoladores de baixa tensão | un | 38.79 | 11.86 | 50.65
3604070 |  | Suporte para 4 isoladores de baixa tensão | un | 53.23 | 11.86 | 65.09
3605 | Isoladores
3605010 |  | Isolador tipo roldana para baixa tensão de 76 x 79 mm | un | 19.35 | 7.92 | 27.27
3605020 |  | Isolador tipo castanha incluindo grampo de sustentação | un | 20.34 | 7.92 | 28.26
3605040 |  | Isolador tipo disco para 15 kV de 6´ - 150 mm | un | 49.88 | 7.92 | 57.8
3605080 |  | Isolador tipo pino para 15 kV, inclusive pino (poste) | un | 34.59 | 29.67 | 64.26
3605100 |  | Isolador pedestal para 15 kV | un | 77.82 | 7.92 | 85.74
3605110 |  | Isolador pedestal para 25 kV | un | 98.2 | 7.92 | 106.12
3606 | Muflas e terminais
3606060 |  | Terminal modular (mufla) unipolar externo para cabo até 70 mm²/15 kV | cj | 359.7 | 19.78 | 379.48
3606080 |  | Terminal modular (mufla) unipolar interno para cabo até 70 mm²/15 kV | cj | 318.95 | 19.78 | 338.73
3607 | Para-raios de média tensão
3607010 |  | Para-raios de distribuição, classe 12 kV/5 kA, completo, encapsulado com polímero | un | 162.16 | 18.55 | 180.71
3607030 |  | Para-raios de distribuição, classe 12 kV/10 kA, completo, encapsulado com polímero | un | 165.13 | 18.55 | 183.68
3607050 |  | Para-raios de distribuição, classe 15 kV/5 kA, completo, encapsulado com polímero | un | 176.59 | 18.55 | 195.14
3607060 |  | Para-raios de distribuição, classe 15 kV/10 kA, completo, encapsulado com polímero | un | 179.01 | 18.55 | 197.56
3608 | Gerador e grupo gerador
3608030 |  | Grupo gerador com potência de 250/228 kVA, variação de + ou - 5% - completo | un | 144865.88 | 1525.04 | 146390.92
3608040 |  | Grupo gerador com potência de 350/320 kVA, variação de + ou - 10% - completo | un | 222563.63 | 1525.04 | 224088.67
3608050 |  | Grupo gerador com potência de 88/80 kVA, variação de + ou - 10% - completo | un | 74902.48 | 1525.04 | 76427.52
3608060 |  | Grupo gerador com potência de 165/150 kVA, variação de + ou - 5% - completo | un | 94367.73 | 1525.04 | 95892.77
3608100 |  | Grupo gerador com potência de 55/50 kVA, variação de + ou - 10% - completo | un | 76947.92 | 814.05 | 77761.97
3608110 |  | Grupo gerador com potência de 180/168 kVA, variação de + ou - 5% - completo | un | 132998.97 | 1525.04 | 134524.01
3608290 |  | Grupo gerador com potência de 563/513 kVA, variação de + ou - 10% - completo | un | 261428.83 | 1687.85 | 263116.68
3608350 |  | Grupo gerador carenado com potência de 150/136 kVA, variação de + ou - 5% - completo | un | 122459.16 | 1525.04 | 123984.2
3608360 |  | Grupo gerador carenado com potência de 460/434 kVA, variação de + ou - 10% - completo | un | 267060.66 | 1672.44 | 268733.1
3608540 |  | Grupo gerador com potência de 460/434 kVA, variação de + ou - 10% - completo | un | 214672.64 | 1687.85 | 216360.49
3609 | Transformador de entrada
3609020 |  | Transformador de potência trifásico de 225 kVA, classe 15 kV, a óleo | un | 16863.74 | 814.05 | 17677.79
3609050 |  | Transformador de potência trifásico de 150 kVA, classe 15 kV, a óleo | un | 12150.14 | 814.05 | 12964.19
3609060 |  | Transformador de potência trifásico de 500 kVA, classe 15 kV, a seco | un | 43667.86 | 1302.48 | 44970.34
3609070 |  | Transformador de potência trifásico de 1000 kVA, classe 15 kV, a seco com cabine | un | 74723.79 | 1302.48 | 76026.27
3609100 |  | Transformador de potência trifásico de 5 kVA, classe 0,6 kV, a seco com cabine | un | 4065.6 | 325.62 | 4391.22
3609110 |  | Transformador de potência trifásico de 7,5 kVA, classe 0,6 kV, a seco com cabine | un | 4548.44 | 325.62 | 4874.06
3609150 |  | Transformador de potência trifásico de 75 kVA, classe 15 kV, a óleo | un | 9128.63 | 814.05 | 9942.68
3609170 |  | Transformador de potência trifásico de 300 kVA, classe 15 kV, a óleo | un | 19448.47 | 814.05 | 20262.52
3609180 |  | Transformador de potência trifásico de 112,5 kVA, classe 15 kV, a óleo | un | 9683.78 | 814.05 | 10497.83
3609220 |  | Transformador de potência trifásico de 500 kVA, classe 15 kV, a seco com cabine | un | 57077.54 | 1302.48 | 58380.02
3609230 |  | Transformador de potência trifásico de 30 kVA, classe 1,2 KV, a seco com cabine | un | 9694.37 | 325.62 | 10019.99
3609250 |  | Transformador de potência trifásico de 500 kVA, classe 15 kV, a óleo | un | 34840.06 | 1302.48 | 36142.54
3609300 |  | Transformador de potência trifásico de 750 kVA, classe 15 kV, a óleo | un | 45463.4 | 1302.48 | 46765.88
3609360 |  | Transformador de potência trifásico de 750 kVA, classe 15 kV, a seco | un | 76162.5 | 1302.48 | 77464.98
3609370 |  | Transformador de potência trifásico de 300 kVA, classe 15 kV, a seco | un | 45216.25 | 814.05 | 46030.3
3609410 |  | Transformador de potência trifásico de 45 kVA, classe 15 kV, a seco | un | 15011.55 | 814.05 | 15825.6
3609440 |  | Transformador de potência trifásico de 500 kVA, classe 15 kV, a óleo - tipo pedestal | un | 73619.08 | 1302.48 | 74921.56
3609480 |  | Transformador trifásico a seco de 112,5 kVA, encapsulado em resina epóxi sob vácuo | un | 20908.44 | 814.05 | 21722.49
3609490 |  | Transformador trifásico a seco de 150 kVA, encapsulado em resina epóxi sob vácuo | un | 24252.21 | 814.05 | 25066.26
3620 | Reparos, conservações e complementos - GRUPO 36
3620010 |  | Vergalhão de cobre eletrolítico, diâmetro de 3/8´ | m | 40.38 | 15.82 | 56.2
3620030 |  | União angular para vergalhão, diâmetro de 3/8´ | un | 38.48 | 7.92 | 46.4
3620040 |  | Bobina mínima para disjuntor (a óleo) | un | 782.73 | 51.53 | 834.26
3620050 |  | Terminal para vergalhão, diâmetro de 3/8´ | un | 15.88 | 7.92 | 23.8
3620060 |  | Braçadeira para fixação de eletroduto, até 4´ | un | 1.73 | 5.94 | 7.67
3620070 |  | Prensa vergalhão ´T´, diâmetro de 3/8´ | un | 13.14 | 7.92 | 21.06
3620090 |  | Vara para manobra em cabine em fibra de vidro, para tensão até 36 kV | un | 383.15 | 0.8 | 383.95
3620100 |  | Bucha para passagem interna/externa com isolação para 15 kV | un | 324.23 | 19.78 | 344.01
3620120 |  | Chapa de ferro de 1,50 x 0,50 m para bucha de passagem | un | 138.82 | 19.78 | 158.6
3620140 |  | Cruzeta de madeira de 2400 mm | un | 169.16 | 111.28 | 280.44
3620180 |  | Luva isolante de borracha, acima de 10 até 20 kV | par | 488.59 | 0.8 | 489.39
3620200 |  | Mão francesa de 700 mm | un | 15.25 | 39.55 | 54.8
3620210 |  | Luva isolante de borracha, até 10 kV | par | 311 | 0.8 | 311.8
3620220 |  | Mudança de tap do transformador | un | 0 | 222.56 | 222.56
3620240 |  | Óleo para disjuntor | l | 10.83 | 0.64 | 11.47
3620260 |  | Óleo para transformador | l | 10.83 | 0.96 | 11.79
3620282 |  | Placa de advertência em chapa de aço, com pintura refletiva "Perigo Alta Tensão" | m² | 693 | 8.05 | 701.05
3620284 |  | Placa de advertência em chapa de alumínio, com pintura refletiva "Perigo Alta Tensão" | m² | 864 | 8.05 | 872.05
3620330 |  | Luva de couro para proteção de luva isolante | par | 29.32 | 0.8 | 30.12
3620340 |  | Sela para cruzeta de madeira | un | 10.47 | 55.64 | 66.11
3620350 |  | Caixa porta luvas em madeira, com tampa | un | 38.79 | 0.8 | 39.59
3620360 |  | Suporte de transformador em poste ou estaleiro | un | 104.01 | 111.28 | 215.29
3620380 |  | Tapete de borracha isolante elétrico de 1000 x 1000 mm | un | 251.28 | 0.8 | 252.08
3620540 |  | Cruzeta metálica de 2400 mm, para fixação de mufla ou para-raios | un | 299.43 | 111.28 | 410.71
3620560 |  | Dispositivo Soft Starter para motor 15 cv, trifásico 220 V | un | 1637.09 | 39.55 | 1676.64
3620570 |  | Dispositivo Soft Starter para motor 25 cv, trifásico 220 V | un | 2457.31 | 39.55 | 2496.86
3620580 |  | Dispositivo Soft Starter para motor 50 cv, trifásico 220 V | un | 3185.96 | 39.55 | 3225.51
37 | QUADRO E PAINEL PARA ENERGIA ELÉTRICA E TELEFONIA
3701 | Quadro para telefonia embutir, proteção IP40 chapa nº 16msg
3701020 |  | Quadro Telebrás de embutir de 200 x 200 x 120 mm | un | 39.59 | 68.08 | 107.67
3701080 |  | Quadro Telebrás de embutir de 400 x 400 x 120 mm | un | 81.13 | 95 | 176.13
3701120 |  | Quadro Telebrás de embutir de 600 x 600 x 120 mm | un | 143.86 | 121.91 | 265.77
3701160 |  | Quadro Telebrás de embutir de 800 x 800 x 120 mm | un | 295.83 | 151.17 | 447
3701220 |  | Quadro Telebrás de embutir de 1200 x 1200 x 120 mm | un | 623.78 | 202.63 | 826.41
3702 | Quadro para telefonia de sobrepor, proteção IP40 chapa nº 16msg
3702020 |  | Quadro Telebrás de sobrepor de 200 x 200 x 120 mm | un | 53.02 | 59.33 | 112.35
3702060 |  | Quadro Telebrás de sobrepor de 400 x 400 x 120 mm | un | 105.5 | 79.1 | 184.6
3702100 |  | Quadro Telebrás de sobrepor de 600 x 600 x 120 mm | un | 214.49 | 98.88 | 313.37
3702140 |  | Quadro Telebrás de sobrepor de 800 x 800 x 120 mm | un | 309.96 | 118.65 | 428.61
3703 | Quadro distribuição de luz e força de embutir universal
3703200 |  | Quadro de distribuição universal de embutir, para disjuntores 16 DIN / 12 Bolt-on - 150 A - sem componentes | un | 315.66 | 118.26 | 433.92
3703210 |  | Quadro de distribuição universal de embutir, para disjuntores 24 DIN / 18 Bolt-on - 150 A - sem componentes | un | 355.6 | 118.26 | 473.86
3703220 |  | Quadro de distribuição universal de embutir, para disjuntores 34 DIN / 24 Bolt-on - 150 A - sem componentes | un | 421.93 | 147.83 | 569.76
3703230 |  | Quadro de distribuição universal de embutir, para disjuntores 44 DIN / 32 Bolt-on - 150 A - sem componentes | un | 463.98 | 147.83 | 611.81
3703240 |  | Quadro de distribuição universal de embutir, para disjuntores 56 DIN / 40 Bolt-on - 225 A - sem componentes | un | 762.5 | 177.39 | 939.89
3703250 |  | Quadro de distribuição universal de embutir, para disjuntores 70 DIN / 50 Bolt-on - 225 A - sem componentes | un | 948.43 | 177.39 | 1125.82
3704 | Quadro distribuição de luz e força de sobrepor universal
3704250 |  | Quadro de distribuição universal de sobrepor, para disjuntores 16 DIN / 12 Bolt-on - 150 A - sem componentes | un | 442.49 | 88.7 | 531.19
3704260 |  | Quadro de distribuição universal de sobrepor, para disjuntores 24 DIN / 18 Bolt-on - 150 A - sem componentes | un | 511.78 | 88.7 | 600.48
3704270 |  | Quadro de distribuição universal de sobrepor, para disjuntores 34 DIN / 24 Bolt-on - 150 A - sem componentes | un | 584.29 | 118.26 | 702.55
3704280 |  | Quadro de distribuição universal de sobrepor, para disjuntores 44 DIN / 32 Bolt-on - 150 A - sem componentes | un | 662.25 | 118.26 | 780.51
3704290 |  | Quadro de distribuição universal de sobrepor, para disjuntores 56 DIN / 40 Bolt-on - 225 A - sem componentes | un | 868.72 | 147.83 | 1016.55
3704300 |  | Quadro de distribuição universal de sobrepor, para disjuntores 70 DIN / 50 Bolt-on - 225 A - sem componentes | un | 1298.53 | 147.83 | 1446.36
3706 | Painel autoportante
3706014 |  | Painel autoportante em chapa de aço, com proteção mínima IP 54 - sem componentes | m² | 2170.3 | 104.87 | 2275.17
3710 | Barramentos
3710010 |  | Barramento de cobre nu | kg | 72.13 | 7.03 | 79.16
3711 | Bases
3711020 |  | Base de fusível Diazed completa para 25 A | un | 23.39 | 11.86 | 35.25
3711040 |  | Base de fusível Diazed completa para 63 A | un | 31.68 | 19.78 | 51.46
3711060 |  | Base de fusível NH até 125 A, com fusível | un | 35.72 | 39.55 | 75.27
3711080 |  | Base de fusível NH até 250 A, com fusível | un | 106.7 | 39.55 | 146.25
3711100 |  | Base de fusível NH até 400 A, com fusível | un | 164.74 | 39.55 | 204.29
3711120 |  | Base de fusível tripolar de 15 kV | un | 633.21 | 47.47 | 680.68
3711140 |  | Base de fusível unipolar de 15 kV | un | 242.63 | 47.47 | 290.1
3712 | Fusíveis
3712020 |  | Fusível tipo NH 00 de 6 A até 160 A | un | 15.1 | 7.92 | 23.02
3712040 |  | Fusível tipo NH 1 de 36 A até 250 A | un | 32.92 | 7.92 | 40.84
3712060 |  | Fusível tipo NH 2 de 224 A até 400 A | un | 63.58 | 7.92 | 71.5
3712080 |  | Fusível tipo NH 3 de 400 A até 630 A | un | 87.49 | 7.92 | 95.41
3712120 |  | Fusível tipo HH para 15 kV de 2,5 A até 50 A | un | 131.47 | 7.92 | 139.39
3712140 |  | Fusível tipo HH para 15 kV de 60 A até 100 A | un | 283.48 | 7.92 | 291.4
3712200 |  | Fusível Diazed retardado de 2 A até 25 A | un | 3.58 | 7.92 | 11.5
3712220 |  | Fusível Diazed retardado de 35 A até 63 A | un | 5.84 | 7.92 | 13.76
3712300 |  | Fusível em vidro para ´TP´ de 0,5 A | un | 32.26 | 1.97 | 34.23
3713 | Disjuntores
3713510 |  | Disjuntor fixo PVO trifásico, 17,5 kV, 630 A x 350 MVA, 50/60 Hz, com acessórios | un | 16348.58 | 248.33 | 16596.91
3713520 |  | Disjuntor a seco aberto trifásico, 600 V de 800 A, 50/60 Hz, com acessórios | un | 23882.45 | 222.56 | 24105.01
3713530 |  | Disjuntor fixo PVO trifásico, 15 kV, 630 A x 350 MVA, com relé de proteção de sobrecorrente e transformadores de corrente | cj | 24263.4 | 328.06 | 24591.46
3713550 |  | Disjuntor em caixa aberta tripolar extraível, 500V de 3200A, com acessórios | un | 59376.37 | 39.55 | 59415.92
3713570 |  | Disjuntor em caixa aberta tripolar extraível, 500V de 4000A, com acessórios | un | 108910.93 | 39.55 | 108950.48
3713600 |  | Disjuntor termomagnético, unipolar 127/220 V, corrente de 10 A até 30 A | un | 15.71 | 11.86 | 27.57
3713610 |  | Disjuntor termomagnético, unipolar 127/220 V, corrente de 35 A até 50 A | un | 22.19 | 11.86 | 34.05
3713630 |  | Disjuntor termomagnético, bipolar 220/380 V, corrente de 10 A até 50 A | un | 75.55 | 23.73 | 99.28
3713640 |  | Disjuntor termomagnético, bipolar 220/380 V, corrente de 60 A até 100 A | un | 119.07 | 23.73 | 142.8
3713650 |  | Disjuntor termomagnético, tripolar 220/380 V, corrente de 10 A até 50 A | un | 89.61 | 35.6 | 125.21
3713660 |  | Disjuntor termomagnético, tripolar 220/380 V, corrente de 60 A até 100 A | un | 118.74 | 35.6 | 154.34
3713690 |  | Disjuntor série universal, em caixa moldada, térmico e magnético fixos, bipolar 480 V, corrente de 60 A até 100 A | un | 338.63 | 39.55 | 378.18
3713700 |  | Disjuntor série universal, em caixa moldada, térmico e magnético fixos, bipolar 480/600 V, corrente de 125 A | un | 547.82 | 39.55 | 587.37
3713720 |  | Disjuntor série universal, em caixa moldada, térmico fixo e magnético ajustável, tripolar 600 V, corrente de 300 A até 400 A | un | 1630.42 | 79.1 | 1709.52
3713730 |  | Disjuntor série universal, em caixa moldada, térmico fixo e magnético ajustável, tripolar 600 V, corrente de 500 A até 630 A | un | 2193.63 | 79.1 | 2272.73
3713740 |  | Disjuntor série universal, em caixa moldada, térmico fixo e magnético ajustável, tripolar 600 V, corrente de 700 A até 800 A | un | 6019.42 | 79.1 | 6098.52
3713760 |  | Disjuntor em caixa moldada, térmico e magnético ajustáveis, tripolar 630/690 V, faixa de ajuste de 440 até 630 A | un | 8044.5 | 79.1 | 8123.6
3713770 |  | Disjuntor em caixa moldada, térmico e magnético ajustáveis, tripolar 1250/690 V, faixa de ajuste de 800 até 1250 A | un | 9172.56 | 79.1 | 9251.66
3713780 |  | Disjuntor em caixa moldada, térmico e magnético ajustáveis, tripolar 1600/690 V, faixa de ajuste de 1000 até 1600 A | un | 12157.98 | 79.1 | 12237.08
3713791 |  | Disjuntor em caixa aberta, com corrente nominal de 1600 A, tensão nominal de 500 V | un | 11054.73 | 79.1 | 11133.83
3713800 |  | Mini-disjuntor termomagnético, unipolar 127/220 V, corrente de 10 A até 32 A | un | 9.07 | 7.92 | 16.99
3713810 |  | Mini-disjuntor termomagnético, unipolar 127/220 V, corrente de 40 A até 50 A | un | 11.7 | 7.92 | 19.62
3713840 |  | Mini-disjuntor termomagnético, bipolar 220/380 V, corrente de 10 A até 32 A | un | 35.88 | 7.92 | 43.8
3713850 |  | Mini-disjuntor termomagnético, bipolar 220/380 V, corrente de 40 A até 50 A | un | 39.83 | 7.92 | 47.75
3713860 |  | Mini-disjuntor termomagnético, bipolar 220/380 V, corrente de 63 A | un | 44.34 | 7.92 | 52.26
3713870 |  | Mini-disjuntor termomagnético, bipolar 400 V, corrente de 80 A até 100 A | un | 762.65 | 7.92 | 770.57
3713880 |  | Mini-disjuntor termomagnético, tripolar 220/380 V, corrente de 10 A até 32 A | un | 50.18 | 7.92 | 58.1
3713890 |  | Mini-disjuntor termomagnético, tripolar 220/380 V, corrente de 40 A até 50 A | un | 54.87 | 7.92 | 62.79
3713900 |  | Mini-disjuntor termomagnético, tripolar 220/380 V, corrente de 63 A | un | 62.11 | 7.92 | 70.03
3713910 |  | Mini-disjuntor termomagnético, tripolar 400 V, corrente de 80 A até 125 A | un | 1147.39 | 7.92 | 1155.31
3713920 |  | Disjuntor em caixa moldada, térmico ajustável e magnético fixo, tripolar 2000/1200 V, faixa de ajuste de 1600 até 2000 A | un | 29006.75 | 79.1 | 29085.85
3713930 |  | Disjuntor em caixa moldada, térmico ajustável e magnético fixo, tripolar 2500/1200 V, faixa de ajuste de 2000 até 2500 A | un | 42495.89 | 79.1 | 42574.99
3713940 |  | Disjuntor em caixa aberta tripolar extraível, 500 V de 6300 A, com acessórios | un | 308899.94 | 39.55 | 308939.49
3714 | Chave de baixa tensão
3714050 |  | Chave comutadora, reversão sob carga, tetrapolar, sem porta fusível, para 100 A | un | 2316.25 | 39.55 | 2355.8
3714300 |  | Chave seccionadora sob carga, tripolar, acionamento rotativo, com prolongador, sem porta-fusível, de 160 A | un | 1239.42 | 31.63 | 1271.05
3714310 |  | Chave seccionadora sob carga, tripolar, acionamento rotativo, com prolongador, sem porta-fusível, de 250 A | un | 1278.59 | 31.63 | 1310.22
3714320 |  | Chave seccionadora sob carga, tripolar, acionamento rotativo, com prolongador, sem porta-fusível, de 400 A | un | 1623.65 | 39.55 | 1663.2
3714330 |  | Chave seccionadora sob carga, tripolar, acionamento rotativo, com prolongador, sem porta-fusível, de 630 A | un | 2067.18 | 47.47 | 2114.65
3714340 |  | Chave seccionadora sob carga, tripolar, acionamento rotativo, com prolongador, sem porta-fusível, de 1000 A | un | 3549.24 | 59.33 | 3608.57
3714350 |  | Chave seccionadora sob carga, tripolar, acionamento rotativo, com prolongador, sem porta-fusível, de 1250 A | un | 7239.57 | 59.33 | 7298.9
3714410 |  | Chave seccionadora sob carga, tripolar, acionamento rotativo, com prolongador e porta-fusível até NH-00-125 A - sem fusíveis | un | 1284.79 | 31.63 | 1316.42
3714420 |  | Chave seccionadora sob carga, tripolar, acionamento rotativo, com prolongador e porta-fusível até NH-00-160 A - sem fusíveis | un | 1469.71 | 31.63 | 1501.34
3714430 |  | Chave seccionadora sob carga, tripolar, acionamento rotativo, com prolongador e porta-fusível até NH-1-250 A - sem fusíveis | un | 2769.35 | 31.63 | 2800.98
3714440 |  | Chave seccionadora sob carga, tripolar, acionamento rotativo, com prolongador e porta-fusível até NH-2-400 A - sem fusíveis | un | 3336.53 | 39.55 | 3376.08
3714450 |  | Chave seccionadora sob carga, tripolar, acionamento rotativo, com prolongador e porta-fusível até NH-3-630 A - sem fusíveis | un | 6477.02 | 47.47 | 6524.49
3714500 |  | Chave seccionadora sob carga, tripolar, acionamento tipo punho, com porta-fusível até NH-00-160 A - sem fusíveis | un | 252.01 | 31.63 | 283.64
3714510 |  | Chave seccionadora sob carga, tripolar, acionamento tipo punho, com porta-fusível até NH-1-250 A - sem fusíveis | un | 414.37 | 31.63 | 446
3714520 |  | Chave seccionadora sob carga, tripolar, acionamento tipo punho, com porta-fusível até NH-2-400 A - sem fusíveis | un | 595.9 | 39.55 | 635.45
3714530 |  | Chave seccionadora sob carga, tripolar, acionamento tipo punho, com porta-fusível até NH-3-630 A - sem fusíveis | un | 1281.04 | 47.47 | 1328.51
3714600 |  | Chave comutadora, reversão sob carga, tripolar, sem porta fusível, para 400 A | un | 3968.59 | 47.47 | 4016.06
3714610 |  | Chave comutadora, reversão sob carga, tripolar, sem porta fusível, para 600/630 A | un | 5776.08 | 59.33 | 5835.41
3714620 |  | Chave comutadora, reversão sob carga, tripolar, sem porta fusível, para 1000 A | un | 8481.73 | 71.18 | 8552.91
3714640 |  | Chave comutadora, reversão sob carga, tetrapolar, sem porta fusível, para 630 A / 690 V | un | 7549.01 | 91.08 | 7640.09
3714830 |  | Barra de contato para chave seccionadora tipo NH3-630 A | un | 51.62 | 7.92 | 59.54
3714912 |  | Chave seccionadora tripolar, abertura sob carga seca até 160 A / 690 V | un | 591.35 | 31.63 | 622.98
3715 | Chave de média tensão
3715110 |  | Chave seccionadora tripolar sob carga para 400 A - 25 kV - com prolongador | un | 1694.98 | 192.69 | 1887.67
3715120 |  | Chave seccionadora tripolar sob carga para 400 A - 15 kV - com prolongador | un | 1304.21 | 192.69 | 1496.9
3715150 |  | Chave fusível base ´C´ para 15 kV/100 A, com capacidade de ruptura até 10 kA - com fusível | un | 233.04 | 71.1 | 304.14
3715160 |  | Chave fusível base ''C'' para 15 kV/200 A, com capacidade de ruptura até 10 kA - com fusível | un | 372.34 | 71.1 | 443.44
3715170 |  | Chave fusível base ''C'' para 25 kV/100 A, com capacidade de ruptura até 6,3 kA - com fusível | un | 223.14 | 71.1 | 294.24
3715200 |  | Chave seccionadora tripolar seca para 400 A - 15 kV - com prolongador | un | 1049.81 | 192.69 | 1242.5
3715210 |  | Chave seccionadora tripolar seca para 600 / 630 A - 15 kV - com prolongador | un | 1260.95 | 192.69 | 1453.64
3716 | Bus-way
3716071 |  | Sistema de barramento blindado de 100 a 2500 A, trifásico, barra de cobre | Axm | 207.44 | 0.5 | 207.94
3717 | Dispositivo DR ou interruptor de corrente de fuga
3717060 |  | Dispositivo diferencial residual de 25 A x 30 mA - 2 polos | un | 150.17 | 9.89 | 160.06
3717070 |  | Dispositivo diferencial residual de 40 A x 30 mA - 2 polos | un | 150.06 | 9.89 | 159.95
3717074 |  | Dispositivo diferencial residual de 25 A x 30 mA - 4 polos | un | 176.92 | 9.89 | 186.81
3717080 |  | Dispositivo diferencial residual de 40 A x 30 mA - 4 polos | un | 189.76 | 9.89 | 199.65
3717090 |  | Dispositivo diferencial residual de 63 A x 30 mA - 4 polos | un | 232.9 | 9.89 | 242.79
3717100 |  | Dispositivo diferencial residual de 80 A x 30 mA - 4 polos | un | 295.04 | 9.89 | 304.93
3717110 |  | Dispositivo diferencial residual de 100 A x 30 mA - 4 polos | un | 348.07 | 9.89 | 357.96
3717114 |  | Dispositivo diferencial residual de 125 A x 30 mA - 4 polos | un | 1606.19 | 9.89 | 1616.08
3717130 |  | Dispositivo diferencial residual de 25 A x 300 mA - 4 polos | un | 212.72 | 9.89 | 222.61
3718 | Transformador de Potencial
3718010 |  | Transformador de potencial monofásico até 1000 VA classe 15 kV, a seco, com fusíveis | un | 2002.56 | 59.96 | 2062.52
3718020 |  | Transformador de potencial monofásico até 2000 VA classe 15 kV, a seco, com fusíveis | un | 2882.03 | 59.96 | 2941.99
3718030 |  | Transformador de potencial monofásico até 500 VA classe 15 kV, a seco, sem fusíveis | un | 1576.68 | 59.96 | 1636.64
3719 | Transformador de corrente
3719010 |  | Transformador de corrente 800-5 A, janela | un | 230.81 | 59.96 | 290.77
3719020 |  | Transformador de corrente 200-5 A até 600-5 A, janela | un | 207.51 | 59.96 | 267.47
3719030 |  | Transformador de corrente 1000-5 A até 1500-5 A, janela | un | 454 | 59.96 | 513.96
3719060 |  | Transformador de corrente 50-5 A até 150-5 A, janela | un | 130.7 | 59.96 | 190.66
3719080 |  | Transformador de corrente 2000-5 A até 2500-5 A - janela | un | 872.19 | 59.96 | 932.15
3720 | Reparos, conservações e complementos - GRUPO 37
3720010 |  | Isolador em epóxi de 1 kV para barramento | un | 18.04 | 5.94 | 23.98
3720030 |  | Régua de bornes para 9 polos de 600 V / 50 A | un | 22.81 | 1.97 | 24.78
3720080 |  | Barra de neutro e/ou terra | un | 15.49 | 5.94 | 21.43
3720090 |  | Recolocação de chave seccionadora tripolar de 125 A até 650 A, sem base fusível | un | 0 | 19.78 | 19.78
3720100 |  | Recolocação de fundo de quadro de distribuição, sem componentes | m² | 0 | 27.82 | 27.82
3720110 |  | Recolocação de quadro de distribuição de sobrepor, sem componentes | m² | 0 | 55.64 | 55.64
3720130 |  | Banco de medição para transformadores TC/TP, padrão Eletropaulo e/ou Cesp | un | 605.18 | 1.61 | 606.79
3720140 |  | Suporte fixo para transformadores de potencial | un | 99.84 | 4.02 | 103.86
3720156 |  | Placa de montagem para quadros em geral, em chapa de aço | m² | 374.03 | 27.82 | 401.85
3720190 |  | Inversor de frequência para variação de velocidade em motores, potência de 0,25 a 20 cv | un | 5224.52 | 44.5 | 5269.02
3720191 |  | Inversor de frequência para variação de velocidade em motores, potência de 25 a 30 CV | un | 10966.4 | 44.5 | 11010.9
3720193 |  | Inversor de frequência para variação de velocidade em motores, potência de 50 cv | un | 19943.68 | 44.5 | 19988.18
3720210 |  | Punho de manobra com articulador de acionamento | un | 417.94 | 19.78 | 437.72
3721 | Capacitor de potência
3721010 |  | Capacitor de potência trifásico de 10 kVAr, 220 V/60 Hz, para correção de fator de potência | un | 720.9 | 19.78 | 740.68
3722 | Transformador de comando
3722010 |  | Transformador monofásico de comando de 200 VA classe 0,6 kV, a seco | un | 273.08 | 59.96 | 333.04
3724 | Supressor de surto
3724031 |  | Supressor de surto monofásico, Fase-Terra, In 4 a 11 kA, Imax. de surto de 12 até 15 kA | un | 41.6 | 22.54 | 64.14
3724032 |  | Supressor de surto monofásico, Fase-Terra, In > ou = 20 kA, Imax. de surto de 50 até 80 kA | un | 159.86 | 22.54 | 182.4
3724040 |  | Supressor de surto monofásico, Neutro-Terra, In > ou = 20 kA, Imax. de surto de 65 até 80 kA | un | 199.96 | 22.54 | 222.5
3724042 |  | Dispositivo de proteção contra surto, 1 polo, suportabilidade <= 4 kV, Un até 240V/415V, Iimp = 60 kA, curva de ensaio 10/350µs - classe 1 | un | 579.75 | 25 | 604.75
3724043 |  | Dispositivo de proteção contra surto, 4 polos, 3F+N, Un até 240/415V, Iimp= 75 kA (25 kA por fase), curva de ensaio 10/350 µs - classe 1 | un | 5552.32 | 25 | 5577.32
3724044 |  | Dispositivo de proteção contra surto, 4 polos, suportabilidade <= 2,5 kV, 3F+N, Un até 240/415V, curva de ensaio 8/20µs, In=20kA/40kA - classe 2 | un | 1976.74 | 25 | 2001.74
3724045 |  | Dispositivo de proteção contra surto, 1 polo, monobloco, suportabilidade <=1,5kV, F+N / F+F, Un até 230/264V, curva de ensaio 8/20µs - classe 3 | un | 672.32 | 25 | 697.32
3725 | Disjuntores.
3725090 |  | Disjuntor em caixa moldada tripolar, térmico e magnético fixos, tensão de isolamento 480/690V, de 10A a 60A | un | 378.86 | 65.32 | 444.18
3725100 |  | Disjuntor em caixa moldada tripolar, térmico e magnético fixos, tensão de isolamento 480/690V, de 70A até 150A | un | 371.71 | 65.32 | 437.03
3725110 |  | Disjuntor em caixa moldada tripolar, térmico e magnético fixos, tensão de isolamento 415/690V, de 175A a 250A | un | 371.1 | 65.32 | 436.42
3725200 |  | Disjuntor em caixa moldada bipolar, térmico e magnético fixos - 480 V, de 10 A a 50 A para 120/240 Vca - 25 KA e para 380/440 Vca - 18 KA | un | 334.54 | 65.32 | 399.86
3725210 |  | Disjuntor em caixa moldada bipolar, térmico e magnético fixos - 600 V, de 150 A para 120/240 Vca - 25 KA e para 380/440 Vca - 18 KA | un | 563.25 | 65.32 | 628.57
3725215 |  | Disjuntor fixo a vácuo de 15 a 17,5 kV, equipado com motorização de fechamento, com relê de proteção | cj | 24848.51 | 91.08 | 24939.59
38 | TUBULAÇÃO E CONDUTOR PARA ENERGIA ELÉTRICA E TELEFONIA BÁSICA
3801 | Eletroduto em PVC rígido roscável
3801040 |  | Eletroduto de PVC rígido roscável de 3/4´ - com acessórios | m | 4.1 | 19.78 | 23.88
3801060 |  | Eletroduto de PVC rígido roscável de 1´ - com acessórios | m | 6.14 | 23.73 | 29.87
3801080 |  | Eletroduto de PVC rígido roscável de 1 1/4´ - com acessórios | m | 8.46 | 27.7 | 36.16
3801100 |  | Eletroduto de PVC rígido roscável de 1 1/2´ - com acessórios | m | 10.65 | 31.63 | 42.28
3801120 |  | Eletroduto de PVC rígido roscável de 2´ - com acessórios | m | 13.92 | 35.6 | 49.52
3801140 |  | Eletroduto de PVC rígido roscável de 2 1/2´ - com acessórios | m | 23.42 | 39.55 | 62.97
3801160 |  | Eletroduto de PVC rígido roscável de 3´ - com acessórios | m | 28.5 | 43.51 | 72.01
3801180 |  | Eletroduto de PVC rígido roscável de 4´ - com acessórios | m | 49.3 | 51.41 | 100.71
3804 | Eletroduto galvanizado - médio
3804040 |  | Eletroduto galvanizado, médio de 3/4´ - com acessórios | m | 5.94 | 23.73 | 29.67
3804060 |  | Eletroduto galvanizado, médio de 1´ - com acessórios | m | 7.33 | 27.7 | 35.03
3804080 |  | Eletroduto galvanizado, médio de 1 1/4´ - com acessórios | m | 11.88 | 31.63 | 43.51
3804100 |  | Eletroduto galvanizado, médio de 1 1/2´ - com acessórios | m | 14.11 | 35.6 | 49.71
3804120 |  | Eletroduto galvanizado, médio de 2´ - com acessórios | m | 15.54 | 39.55 | 55.09
3804140 |  | Eletroduto galvanizado, médio de 2 1/2´ - com acessórios | m | 28.81 | 47.47 | 76.28
3804160 |  | Eletroduto galvanizado, médio de 3´ - com acessórios | m | 39.26 | 59.33 | 98.59
3804180 |  | Eletroduto galvanizado, médio de 4´ - com acessórios | m | 55.38 | 71.18 | 126.56
3805 | Eletroduto galvanizado - pesado
3805040 |  | Eletroduto galvanizado, pesado de 3/4´ - com acessórios | m | 9 | 23.73 | 32.73
3805060 |  | Eletroduto galvanizado, pesado de 1´ - com acessórios | m | 12.36 | 27.7 | 40.06
3805090 |  | Eletroduto galvanizado, pesado de 1 1/4´ - com acessórios | m | 20.31 | 31.63 | 51.94
3805100 |  | Eletroduto galvanizado, pesado de 1 1/2´ - com acessórios | m | 23.69 | 35.6 | 59.29
3805120 |  | Eletroduto galvanizado, pesado de 2´ - com acessórios | m | 30.84 | 39.55 | 70.39
3805140 |  | Eletroduto galvanizado, pesado de 2 1/2´ - com acessórios | m | 46.2 | 47.47 | 93.67
3805160 |  | Eletroduto galvanizado, pesado de 3´ - com acessórios | m | 52.69 | 59.33 | 112.02
3805180 |  | Eletroduto galvanizado, pesado de 4´ - com acessórios | m | 75.27 | 71.18 | 146.45
3806 | Eletroduto galvanizado a quente - pesado
3806020 |  | Eletroduto galvanizado a quente, pesado de 1/2´ - com acessórios | m | 10.83 | 19.78 | 30.61
3806040 |  | Eletroduto galvanizado a quente, pesado de 3/4´ - com acessórios | m | 12.75 | 23.73 | 36.48
3806060 |  | Eletroduto galvanizado a quente, pesado de 1´ - com acessórios | m | 16.07 | 27.7 | 43.77
3806080 |  | Eletroduto galvanizado a quente, pesado de 1 1/4´ - com acessórios | m | 24.36 | 31.63 | 55.99
3806100 |  | Eletroduto galvanizado a quente, pesado de 1 1/2´ - com acessórios | m | 29.42 | 35.6 | 65.02
3806120 |  | Eletroduto galvanizado a quente, pesado de 2´ - com acessórios | m | 37.37 | 39.55 | 76.92
3806140 |  | Eletroduto galvanizado a quente, pesado de 2 1/2´ - com acessórios | m | 51.69 | 47.47 | 99.16
3806160 |  | Eletroduto galvanizado a quente, pesado de 3´ - com acessórios | m | 59.51 | 59.33 | 118.84
3806180 |  | Eletroduto galvanizado a quente, pesado de 4´ - com acessórios | m | 86.34 | 71.18 | 157.52
3807 | Canaleta, perfilado e acessórios
3807030 |  | Grampo tipo ´C´ diâmetro 3/8`, com balancim tamanho grande | cj | 5.43 | 9.89 | 15.32
3807050 |  | Tampa de pressão para perfilado de 38 x 38 mm | m | 3.74 | 1.97 | 5.71
3807120 |  | Saída final, diâmetro de 3/4´ | un | 0.64 | 5.94 | 6.58
3807130 |  | Saída lateral simples, diâmetro de 3/4´ | un | 1.57 | 7.12 | 8.69
3807134 |  | Saída lateral simples, diâmetro de 1´ | un | 1.12 | 7.12 | 8.24
3807140 |  | Saída superior, diâmetro de 3/4´ | un | 1.36 | 5.94 | 7.3
3807172 |  | Canaleta em PVC de 20 x 12 mm, inclusive acessórios | m | 3.43 | 11.86 | 15.29
3807200 |  | Vergalhão com rosca, porca e arruela de diâmetro 3/8´ (tirante) | m | 5.47 | 5.57 | 11.04
3807210 |  | Vergalhão com rosca, porca e arruela de diâmetro 1/4´ (tirante) | m | 2.63 | 5.57 | 8.2
3807216 |  | Vergalhão com rosca, porca e arruela de diâmetro 5/16´ (tirante) | m | 4.3 | 5.57 | 9.87
3807300 |  | Perfilado perfurado 38 x 38 mm em chapa 14 pré-zincada, com acessórios | m | 15.06 | 9.89 | 24.95
3807310 |  | Perfilado perfurado 38 x 76 mm em chapa 14 pré-zincada, com acessórios | m | 25.92 | 9.89 | 35.81
3807340 |  | Perfilado liso 38 x 38 mm - com acessórios | m | 19.71 | 9.89 | 29.6
3807700 |  | Canaleta aparente com tampa em PVC, autoextinguível, de 85 x 35 mm, com acessórios | m | 49.96 | 11.86 | 61.82
3807710 |  | Canaleta aparente com duas tampas em PVC, autoextinguível, de 120 x 35 mm, com acessórios | m | 73.09 | 13.84 | 86.93
3807720 |  | Canaleta aparente com duas tampas em PVC, autoextinguível, de 120 x 60 mm, com acessórios | m | 92.04 | 15.82 | 107.86
3807730 |  | Suporte com furos de tomada em PVC de 60 x 35 x 150 mm, para canaleta aparente | un | 7.54 | 1.61 | 9.15
3807740 |  | Suporte com furos de tomada em PVC de 85 x 35 x 150 mm, para canaleta aparente | un | 8.42 | 1.61 | 10.03
3807750 |  | Suporte com furos de tomada em PVC de 60 x 60 x 150 mm, para canaleta aparente | un | 8.16 | 1.61 | 9.77
3810 | Duto fechado de piso e acessórios
3810010 |  | Duto de piso liso em aço, medindo 2 x 25 x 70 mm, com acessórios | m | 28.34 | 11.86 | 40.2
3810020 |  | Duto de piso liso em aço, medindo 3 x 25 x 70 mm, com acessórios | m | 33.95 | 11.86 | 45.81
3810024 |  | Caixa de derivação ou passagem, para cruzamento de duto, medindo 4 x 25 x 70 mm, sem cruzadora | un | 37.52 | 12.27 | 49.79
3810026 |  | Caixa de derivação ou passagem, para cruzamento de duto, medindo 12 x 25 x 70 mm, com cruzadora | un | 89.33 | 23.73 | 113.06
3810030 |  | Caixa de derivação ou passagem, para cruzamento de duto, medindo 16 x 25 x 70 mm, com cruzadora | un | 128.69 | 23.73 | 152.42
3810060 |  | Caixa de tomada e tampa basculante com rebaixo de 2 x (25 x 70 mm) | un | 103.1 | 7.54 | 110.64
3810070 |  | Caixa de tomada e tampa basculante com rebaixo de 3 x (25 x 70 mm) | un | 118.55 | 7.54 | 126.09
3810080 |  | Caixa de tomada e tampa basculante com rebaixo de 4 x (25 x 70 mm) | un | 245.89 | 7.54 | 253.43
3810090 |  | Suporte de tomada para caixas com 2, 3 ou 4 vias | un | 8.42 | 0.8 | 9.22
3812 | Leitos e acessórios
3812086 |  | Leito para cabos, tipo pesado, em aço galvanizado de 300 x 100 mm - com acessórios | m | 124.88 | 11.86 | 136.74
3812090 |  | Leito para cabos, tipo pesado, em aço galvanizado de 400 x 100 mm - com acessórios | m | 142.85 | 11.86 | 154.71
3812100 |  | Leito para cabos, tipo pesado, em aço galvanizado de 600 x 100 mm - com acessórios | m | 166.83 | 11.86 | 178.69
3812120 |  | Leito para cabos, tipo pesado, em aço galvanizado de 500 x 100 mm - com acessórios | m | 155.23 | 11.86 | 167.09
3812130 |  | Leito para cabos, tipo pesado, em aço galvanizado de 800 x 100 mm - com acessórios | m | 193.64 | 11.86 | 205.5
3813 | Eletroduto em polietileno de alta densidade
3813010 |  | Eletroduto corrugado em polietileno de alta densidade, DN= 30 mm, com acessórios | m | 5.39 | 1.58 | 6.97
3813016 |  | Eletroduto corrugado em polietileno de alta densidade, DN= 40 mm, com acessórios | m | 6.28 | 1.58 | 7.86
3813020 |  | Eletroduto corrugado em polietileno de alta densidade, DN= 50 mm, com acessórios | m | 8.35 | 1.58 | 9.93
3813030 |  | Eletroduto corrugado em polietileno de alta densidade, DN= 75 mm, com acessórios | m | 11.88 | 1.58 | 13.46
3813040 |  | Eletroduto corrugado em polietileno de alta densidade, DN= 100 mm, com acessórios | m | 17.57 | 1.58 | 19.15
3813050 |  | Eletroduto corrugado em polietileno de alta densidade, DN= 125 mm, com acessórios | m | 30.54 | 1.58 | 32.12
3813060 |  | Eletroduto corrugado em polietileno de alta densidade, DN= 150 mm, com acessórios | m | 40.89 | 1.58 | 42.47
3815 | Eletroduto metálico flexível
3815010 |  | Eletroduto metálico flexível com capa em PVC de 3/4´ | m | 6.38 | 13.92 | 20.3
3815020 |  | Eletroduto metálico flexível com capa em PVC de 1´ | m | 9.42 | 13.92 | 23.34
3815040 |  | Eletroduto metálico flexível com capa em PVC de 2´ | m | 22.4 | 13.92 | 36.32
3815110 |  | Terminal macho fixo em latão zincado de 3/4´ | un | 9.84 | 2.69 | 12.53
3815120 |  | Terminal macho fixo em latão zincado de 1´ | un | 15.12 | 2.69 | 17.81
3815140 |  | Terminal macho fixo em latão zincado de 2´ | un | 41.72 | 2.69 | 44.41
3815310 |  | Terminal macho giratório em latão zincado de 3/4´ | un | 11.08 | 2.69 | 13.77
3815320 |  | Terminal macho giratório em latão zincado de 1´ | un | 16.79 | 2.69 | 19.48
3815340 |  | Terminal macho giratório em latão zincado de 2´ | un | 48.47 | 2.69 | 51.16
3816 | Rodapé técnico e acessórios
3816030 |  | Rodapé técnico triplo e tampa com pintura eletrostática | m | 38.23 | 11.86 | 50.09
3816060 |  | Curva horizontal tripla de 90°, interna ou externa e tampa com pintura eletrostática | un | 38.61 | 19.78 | 58.39
3816080 |  | Tê triplo de 90°, horizontal ou vertical e tampa com pintura eletrostática | un | 52.67 | 19.78 | 72.45
3816090 |  | Caixa para tomadas: de energia, RJ, sobressalente, interruptor ou espelho, com pintura eletrostática, para rodapé técnico triplo | un | 11.48 | 7.54 | 19.02
3816110 |  | Caixa de derivação embutida ou externa com pintura eletrostática, para rodapé técnico triplo | un | 22.15 | 19.78 | 41.93
3816130 |  | Caixa para tomadas: de energia, RJ, sobressalente, interruptor ou espelho, com pintura eletrostática, para rodapé técnico duplo | un | 8.91 | 7.54 | 16.45
3816140 |  | Terminal de fechamento ou mata junta com pintura eletrostática, para rodapé técnico triplo | un | 5.44 | 5.94 | 11.38
3816150 |  | Rodapé técnico duplo e tampa com pintura eletrostática | m | 31.47 | 11.86 | 43.33
3816160 |  | Curva vertical dupla de 90°, interna ou externa e tampa com pintura eletrostática | un | 28.34 | 19.78 | 48.12
3816190 |  | Terminal de fechamento ou mata junta com pintura eletrostática, para rodapé técnico duplo | un | 3.56 | 5.94 | 9.5
3816200 |  | Curva horizontal dupla de 90°, interna ou externa e tampa com pintura eletrostática | un | 28.31 | 19.78 | 48.09
3816230 |  | Curva vertical tripla de 90°, interna ou externa e tampa com pintura eletrostática | un | 41.32 | 19.78 | 61.1
3816250 |  | Poste condutor metálico para distribuição, com suporte para tomadas elétricas e RJ, com pintura eletrostática, altura de 3 m | un | 402.18 | 26.65 | 428.83
3816270 |  | Caixa de derivação embutida ou externa para rodapé técnico duplo | un | 21.32 | 19.78 | 41.1
3819 | Eletroduto em PVC corrugado flexível
3819020 |  | Eletroduto de PVC corrugado flexível leve, diâmetro externo de 20 mm | m | 1.62 | 11.86 | 13.48
3819030 |  | Eletroduto de PVC corrugado flexível leve, diâmetro externo de 25 mm | m | 1.95 | 11.86 | 13.81
3819040 |  | Eletroduto de PVC corrugado flexível leve, diâmetro externo de 32 mm | m | 3.15 | 11.86 | 15.01
3819210 |  | Eletroduto de PVC corrugado flexível reforçado, diâmetro externo de 25 mm | m | 2.32 | 11.86 | 14.18
3819220 |  | Eletroduto de PVC corrugado flexível reforçado, diâmetro externo de 32 mm | m | 3.82 | 11.86 | 15.68
3820 | Reparos, conservações e complementos - GRUPO 38
3820010 |  | Recolocação de perfilado 38x38 mm | m | 0 | 9.89 | 9.89
3820020 |  | Recolocação de vergalhão | m | 0 | 15.82 | 15.82
3820030 |  | Recolocação de caixa de tomada para perfilado | un | 0 | 11.86 | 11.86
3820040 |  | Recolocação de eletrodutos | m | 0 | 39.55 | 39.55
3821 | Eletrocalha e acessórios
3821110 |  | Eletrocalha lisa galvanizada a fogo, 50 x 50 mm, com acessórios | m | 26.79 | 19.78 | 46.57
3821120 |  | Eletrocalha lisa galvanizada a fogo, 100 x 50 mm, com acessórios | m | 35.36 | 19.78 | 55.14
3821130 |  | Eletrocalha lisa galvanizada a fogo, 150 x 50 mm, com acessórios | m | 45.29 | 19.78 | 65.07
3821140 |  | Eletrocalha lisa galvanizada a fogo, 200 x 50 mm, com acessórios | m | 52.66 | 19.78 | 72.44
3821150 |  | Eletrocalha lisa galvanizada a fogo, 250 x 50 mm, com acessórios | m | 61.45 | 19.78 | 81.23
3821310 |  | Eletrocalha lisa galvanizada a fogo, 100 x 100 mm, com acessórios | m | 53.39 | 29.67 | 83.06
3821320 |  | Eletrocalha lisa galvanizada a fogo, 150 x 100 mm, com acessórios | m | 61.62 | 29.67 | 91.29
3821330 |  | Eletrocalha lisa galvanizada a fogo, 200 x 100 mm, com acessórios | m | 73.01 | 29.67 | 102.68
3821340 |  | Eletrocalha lisa galvanizada a fogo, 250 x 100 mm, com acessórios | m | 77.36 | 29.67 | 107.03
3821350 |  | Eletrocalha lisa galvanizada a fogo, 300 x 100 mm, com acessórios | m | 89.31 | 39.55 | 128.86
3821360 |  | Eletrocalha lisa galvanizada a fogo, 400 x 100 mm, com acessórios | m | 133.11 | 39.55 | 172.66
3821920 |  | Eletrocalha perfurada galvanizada a fogo, 100 x 50 mm, com acessórios | m | 36.88 | 19.78 | 56.66
3821930 |  | Eletrocalha perfurada galvanizada a fogo, 150 x 50 mm, com acessórios | m | 45.8 | 19.78 | 65.58
3821940 |  | Eletrocalha perfurada galvanizada a fogo, 200 x 50 mm, com acessórios | m | 53.07 | 19.78 | 72.85
3821950 |  | Eletrocalha perfurada galvanizada a fogo, 250 x 50 mm, com acessórios | m | 67.57 | 19.78 | 87.35
3822 | Eletrocalha e acessórios.
3822120 |  | Eletrocalha perfurada galvanizada a fogo, 150x100mm, com acessórios | m | 66.47 | 29.67 | 96.14
3822130 |  | Eletrocalha perfurada galvanizada a fogo, 200x100mm, com acessórios | m | 73.27 | 29.67 | 102.94
3822140 |  | Eletrocalha perfurada galvanizada a fogo, 250x100mm, com acessórios | m | 82.65 | 29.67 | 112.32
3822150 |  | Eletrocalha perfurada galvanizada a fogo, 300x100mm, com acessórios | m | 88.65 | 39.55 | 128.2
3822160 |  | Eletrocalha perfurada galvanizada a fogo, 400x100mm, com acessórios | m | 136.84 | 39.55 | 176.39
3822610 |  | Tampa de encaixe para eletrocalha, galvanizada a fogo, L= 50mm | m | 12.6 | 1.97 | 14.57
3822620 |  | Tampa de encaixe para eletrocalha, galvanizada a fogo, L= 100mm | m | 20.9 | 1.97 | 22.87
3822630 |  | Tampa de encaixe para eletrocalha, galvanizada a fogo, L= 150mm | m | 30.49 | 1.97 | 32.46
3822640 |  | Tampa de encaixe para eletrocalha, galvanizada a fogo, L= 200mm | m | 38.82 | 1.97 | 40.79
3822650 |  | Tampa de encaixe para eletrocalha, galvanizada a fogo, L= 250mm | m | 48.96 | 1.97 | 50.93
3822660 |  | Tampa de encaixe para eletrocalha, galvanizada a fogo, L= 300mm | m | 58.85 | 1.97 | 60.82
3822670 |  | Tampa de encaixe para eletrocalha, galvanizada a fogo, L= 400mm | m | 67.52 | 1.97 | 69.49
3823 | Eletrocalha e acessórios..
3823010 |  | Suporte para eletrocalha, galvanizado a fogo, 50x50mm | un | 3.4 | 9.89 | 13.29
3823020 |  | Suporte para eletrocalha, galvanizado a fogo, 100x50mm | un | 4.06 | 9.89 | 13.95
3823030 |  | Suporte para eletrocalha, galvanizado a fogo, 150x50mm | un | 5.32 | 9.89 | 15.21
3823040 |  | Suporte para eletrocalha, galvanizado a fogo, 200x50mm | un | 6.64 | 9.89 | 16.53
3823050 |  | Suporte para eletrocalha, galvanizado a fogo, 250x50mm | un | 7.3 | 9.89 | 17.19
3823060 |  | Suporte para eletrocalha, galvanizado a fogo, 300x50mm | un | 8.25 | 9.89 | 18.14
3823110 |  | Suporte para eletrocalha, galvanizado a fogo, 100x100mm | un | 5.27 | 9.89 | 15.16
3823120 |  | Suporte para eletrocalha, galvanizado a fogo, 150x100mm | un | 6.49 | 9.89 | 16.38
3823130 |  | Suporte para eletrocalha, galvanizado a fogo, 200x100mm | un | 7.46 | 9.89 | 17.35
3823140 |  | Suporte para eletrocalha, galvanizado a fogo, 250x100mm | un | 8.85 | 9.89 | 18.74
3823150 |  | Suporte para eletrocalha, galvanizado a fogo, 300x100mm | un | 9.62 | 9.89 | 19.51
3823160 |  | Suporte para eletrocalha, galvanizado a fogo, 400x100mm | un | 11.86 | 9.89 | 21.75
3823210 |  | Mão francesa simples, galvanizada a fogo, L= 200mm | un | 7.54 | 9.89 | 17.43
3823220 |  | Mão francesa simples, galvanizada a fogo, L= 300mm | un | 9.68 | 9.89 | 19.57
3823230 |  | Mão francesa simples, galvanizada a fogo, L= 400mm | un | 12.17 | 9.89 | 22.06
3823240 |  | Mão francesa simples, galvanizada a fogo, L= 500mm | un | 14.93 | 9.89 | 24.82
3823310 |  | Mão francesa dupla, galvanizada a fogo, L= 300mm | un | 21.3 | 13.84 | 35.14
3823320 |  | Mão francesa dupla, galvanizada a fogo, L= 400mm | un | 25.86 | 13.84 | 39.7
3823330 |  | Mão francesa dupla, galvanizada a fogo, L= 500mm | un | 31.35 | 13.84 | 45.19
39 | CONDUTOR E ENFIAÇÃO DE ENERGIA ELÉTRICA E TELEFONIA
3902 | Cabo de cobre, isolamento 450V / 750 V, isolação em PVC 70°C
3902010 |  | Cabo de cobre de 1,5 mm², isolamento 750 V - isolação em PVC 70°C | m | 1.06 | 1.58 | 2.64
3902016 |  | Cabo de cobre de 2,5 mm², isolamento 750 V - isolação em PVC 70°C | m | 1.89 | 1.58 | 3.47
3902020 |  | Cabo de cobre de 4 mm², isolamento 750 V - isolação em PVC 70°C | m | 3.03 | 2.37 | 5.4
3902030 |  | Cabo de cobre de 6 mm², isolamento 750 V - isolação em PVC 70°C | m | 4.65 | 2.76 | 7.41
3902040 |  | Cabo de cobre de 10 mm², isolamento 750 V - isolação em PVC 70°C | m | 7.21 | 3.15 | 10.36
3903 | Cabo de cobre, isolamento 0,6/1kV, isolação em PVC 70°C
3903160 |  | Cabo de cobre de 1,5 mm², isolamento 0,6/1 kV - isolação em PVC 70°C | m | 1.43 | 1.58 | 3.01
3903170 |  | Cabo de cobre de 2,5 mm², isolamento 0,6/1 kV - isolação em PVC 70°C | m | 2.31 | 1.97 | 4.28
3903174 |  | Cabo de cobre de 4 mm², isolamento 0,6/1 kV - isolação em PVC 70°C. | m | 3.43 | 2.37 | 5.8
3903178 |  | Cabo de cobre de 6 mm², isolamento 0,6/1 kV - isolação em PVC 70°C | m | 4.86 | 2.76 | 7.62
3903182 |  | Cabo de cobre de 10 mm², isolamento 0,6/1 kV - isolação em PVC 70°C | m | 7.61 | 3.15 | 10.76
3904 | Cabo de cobre nu, têmpera mole, classe 2
3904040 |  | Cabo de cobre nu, têmpera mole, classe 2, de 10 mm² | m | 4.62 | 1.97 | 6.59
3904050 |  | Cabo de cobre nu, têmpera mole, classe 2, de 16 mm² | m | 11.32 | 1.97 | 13.29
3904060 |  | Cabo de cobre nu, têmpera mole, classe 2, de 25 mm² | m | 16.04 | 3.96 | 20
3904070 |  | Cabo de cobre nu, têmpera mole, classe 2, de 35 mm² | m | 21.79 | 5.94 | 27.73
3904080 |  | Cabo de cobre nu, têmpera mole, classe 2, de 50 mm² | m | 35.99 | 7.92 | 43.91
3904100 |  | Cabo de cobre nu, têmpera mole, classe 2, de 70 mm² | m | 43.21 | 9.89 | 53.1
3904120 |  | Cabo de cobre nu, têmpera mole, classe 2, de 95 mm² | m | 64.72 | 11.86 | 76.58
3904180 |  | Cabo de cobre nu, têmpera mole, classe 2, de 185 mm² | m | 150 | 17.8 | 167.8
3905 | Cabo de cobre tripolar, isolamento 8,7/15 kV, isolação EPR 90°C
3905070 |  | Cabo de cobre de 3x35 mm², isolamento 8,7/15 kV - isolação EPR 90°C | m | 179.87 | 35.87 | 215.74
3906 | Cabo de cobre unipolar, isolamento 8,7/15 kV, isolação EPR 90°C
3906060 |  | Cabo de cobre de 25 mm², isolamento 8,7/15 kV - isolação EPR 90°C | m | 44.32 | 21.52 | 65.84
3906070 |  | Cabo de cobre de 35 mm², isolamento 8,7/15 kV - isolação EPR 90°C | m | 58.82 | 25.91 | 84.73
3906074 |  | Cabo de cobre de 50 mm², isolamento 8,7/15 kV - isolação EPR 90°C | m | 76.77 | 35.87 | 112.64
3906084 |  | Cabo de cobre de 120 mm², isolamento 8,7/15 kV - isolação EPR 90°C | m | 117.42 | 43.04 | 160.46
3909 | Conectores
3909010 |  | Conector terminal tipo BNC para cabo coaxial RG 59 | un | 6.18 | 3.96 | 10.14
3909015 |  | Conector de emenda tipo BNC para cabo coaxial RG 59 | un | 4.01 | 3.96 | 7.97
3909020 |  | Conector split-bolt para cabo de 25 mm², latão, simples | un | 6.58 | 3.96 | 10.54
3909040 |  | Conector split-bolt para cabo de 35 mm², latão, simples | un | 8.25 | 3.96 | 12.21
3909060 |  | Conector split-bolt para cabo de 50 mm², latão, simples | un | 9.63 | 3.96 | 13.59
3909100 |  | Conector split-bolt para cabo de 25 mm², latão, com rabicho | un | 9.89 | 3.96 | 13.85
3909120 |  | Conector split-bolt para cabo de 35 mm², latão, com rabicho | un | 12.64 | 3.96 | 16.6
3909140 |  | Conector split-bolt para cabo de 50 mm², latão, com rabicho | un | 14.85 | 3.96 | 18.81
3910 | Terminais de pressão e compressão
3910050 |  | Terminal de compressão para cabo de 2,5 mm² | un | 0.66 | 3.15 | 3.81
3910060 |  | Terminal de pressão/compressão para cabo de 6 até 10 mm² | un | 3.99 | 5.94 | 9.93
3910080 |  | Terminal de pressão/compressão para cabo de 16 mm² | un | 5.22 | 5.94 | 11.16
3910120 |  | Terminal de pressão/compressão para cabo de 25 mm² | un | 5.45 | 5.94 | 11.39
3910130 |  | Terminal de pressão/compressão para cabo de 35 mm² | un | 5.87 | 5.94 | 11.81
3910160 |  | Terminal de pressão/compressão para cabo de 50 mm² | un | 8.97 | 5.94 | 14.91
3910200 |  | Terminal de pressão/compressão para cabo de 70 mm² | un | 8.65 | 5.94 | 14.59
3910240 |  | Terminal de pressão/compressão para cabo de 95 mm² | un | 12.7 | 5.94 | 18.64
3910246 |  | Terminal de pressão/compressão para cabo de 120 mm² | un | 18.39 | 7.92 | 26.31
3910250 |  | Terminal de pressão/compressão para cabo de 150 mm² | un | 19.03 | 7.92 | 26.95
3910280 |  | Terminal de pressão/compressão para cabo de 185 mm² | un | 24.13 | 7.92 | 32.05
3910300 |  | Terminal de pressão/compressão para cabo de 240 mm² | un | 27.19 | 7.92 | 35.11
3911 | Fios e cabos telefônicos
3911020 |  | Cabo telefônico CI, com 10 pares de 0,50 mm, para centrais telefônicas, equipamentos e rede interna | m | 3.84 | 5.94 | 9.78
3911040 |  | Cabo telefônico CI, com 20 pares de 0,50 mm, para centrais telefônicas, equipamentos e rede interna | m | 7.4 | 5.94 | 13.34
3911080 |  | Cabo telefônico CI, com 50 pares de 0,50 mm, para centrais telefônicas, equipamentos e rede interna | m | 17.43 | 5.94 | 23.37
3911090 |  | Fio telefônico tipo FI-60, para ligação de aparelhos telefônicos | m | 0.48 | 3.15 | 3.63
3911110 |  | Fio telefônico externo tipo FE-160 | m | 1.8 | 11.86 | 13.66
3911120 |  | Cabo telefônico CTP-APL-SN, com 10 pares de 0,50 mm, para cotos de transição em caixas e entradas | m | 4.11 | 4.74 | 8.85
3911190 |  | Cabo telefônico CCE-APL, com 4 pares de 0,50 mm, para conexões em rede externa | m | 2.61 | 3.96 | 6.57
3911210 |  | Cabo telefônico secundário de distribuição CTP-APL, com 20 pares de 0,50 mm, para rede externa | m | 8.36 | 5.15 | 13.51
3911230 |  | Cabo telefônico secundário de distribuição CTP-APL, com 50 pares de 0,50 mm, para rede externa | m | 18.31 | 6.33 | 24.64
3911240 |  | Cabo telefônico secundário de distribuição CTP-APL, com 100 pares de 0,50 mm, para rede externa | m | 34.06 | 8.31 | 42.37
3911270 |  | Cabo telefônico secundário de distribuição CTP-APL-G, com 10 pares de 0,50 mm, para rede subterrânea | m | 7.34 | 4.74 | 12.08
3911280 |  | Cabo telefônico secundário de distribuição CTP-APL-G, com 20 pares de 0,50 mm, para rede subterrânea | m | 12.2 | 5.15 | 17.35
3911300 |  | Cabo telefônico secundário de distribuição CTP-APL-G, com 50 pares de 0,50 mm, para rede subterrânea | m | 19.72 | 6.33 | 26.05
3911400 |  | Cabo telefônico secundário de distribuição CTP-APL, com 10 pares de 0,65 mm, para rede externa | m | 7.32 | 4.74 | 12.06
3911410 |  | Cabo telefônico secundário de distribuição CTP-APL, com 20 pares de 0,65 mm, para rede externa | m | 11.68 | 5.15 | 16.83
3911430 |  | Cabo telefônico secundário de distribuição CTP-APL, com 50 pares de 0,65 mm, para rede externa | m | 24.33 | 6.33 | 30.66
3912 | Cabo de cobre flexível, isolamento 600 V, isolação em VC/E 105°C
3912510 |  | Cabo de cobre flexível blindado de 2 x 1,5 mm², isolamento 600V, isolação em VC/E 105°C - para detecção de incêndio | m | 3.8 | 3.96 | 7.76
3912520 |  | Cabo de cobre flexível blindado de 3 x 1,5 mm², isolamento 600V, isolação em VC/E 105°C - para detecção de incêndio | m | 4.77 | 3.96 | 8.73
3912530 |  | Cabo de cobre flexível blindado de 2 x 2,5 mm², isolamento 600V, isolação em VC/E 105°C - para detecção de incêndio | m | 4.94 | 3.96 | 8.9
3914 | Cabo de alumínio nu com alma de aço
3914010 |  | Cabo de alumínio nu com alma de aço CAA, 1/0 AWG - Raven | m | 7.23 | 5.67 | 12.9
3914050 |  | Cabo de alumínio nu com alma de aço CAA, 4 AWG - Swan | m | 2.85 | 5.67 | 8.52
3915 | Cabo de alumínio nu sem alma de aço
3915040 |  | Cabo de alumínio nu sem alma de aço CA, 2 AWG - Iris | m | 2.94 | 5.67 | 8.61
3915070 |  | Cabo de alumínio nu sem alma de aço CA, 2/0 AWG - Aster | m | 5.89 | 5.67 | 11.56
3918 | Cabo para transmissão de dados
3918100 |  | Cabo coaxial tipo RG 6 | m | 2.13 | 4.35 | 6.48
3918104 |  | Cabo coaxial tipo RG 11 | m | 9.42 | 4.35 | 13.77
3918106 |  | Cabo coaxial tipo RG 59 | m | 3.66 | 3.36 | 7.02
3918110 |  | Cabo coaxial tipo RGC 06 | m | 2.55 | 4.35 | 6.9
3918114 |  | Cabo coaxial tipo RGC 59 | m | 2.36 | 3.36 | 5.72
3918120 |  | Cabo para rede U/UTP 23 AWG com 4 pares - categoria 6A | m | 14.2 | 4.35 | 18.55
3918126 |  | Cabo para rede 24 AWG com 4 pares, categoria 6 | m | 2.36 | 4.35 | 6.71
3920 | Reparos, conservações e complementos - GRUPO 39
3920005 |  | Conector prensa-cabo de 3/4´ | un | 6.01 | 6.6 | 12.61
3920010 |  | Recolocação de condutor aparente com diâmetro externo até 6,5 mm | m | 0 | 5.67 | 5.67
3920030 |  | Recolocação de condutor aparente com diâmetro externo acima de 6,5 mm | m | 0 | 11.34 | 11.34
3921 | Cabo de cobre flexível, isolamento 0,6/1 kV, isolação em HEPR 90°C
3921010 |  | Cabo de cobre flexível de 1,5 mm², isolamento 0,6/1kV - isolação HEPR 90°C | m | 1.07 | 0.79 | 1.86
3921020 |  | Cabo de cobre flexível de 2,5 mm², isolamento 0,6/1kV - isolação HEPR 90°C | m | 2.15 | 0.79 | 2.94
3921030 |  | Cabo de cobre flexível de 4 mm², isolamento 0,6/1kV - isolação HEPR 90°C | m | 3.33 | 0.79 | 4.12
3921040 |  | Cabo de cobre flexível de 6 mm², isolamento 0,6/1kV - isolação HEPR 90°C | m | 4.83 | 0.79 | 5.62
3921050 |  | Cabo de cobre flexível de 10 mm², isolamento 0,6/1kV - isolação HEPR 90°C | m | 7.67 | 3.15 | 10.82
3921060 |  | Cabo de cobre flexível de 16 mm², isolamento 0,6/1kV - isolação HEPR 90°C | m | 11.38 | 3.56 | 14.94
3921070 |  | Cabo de cobre flexível de 25 mm², isolamento 0,6/1kV - isolação HEPR 90°C | m | 17.74 | 3.96 | 21.7
3921080 |  | Cabo de cobre flexível de 35 mm², isolamento 0,6/1kV - isolação HEPR 90°C | m | 24.47 | 5.94 | 30.41
3921090 |  | Cabo de cobre flexível de 50 mm², isolamento 0,6/1kV - isolação HEPR 90°C | m | 34.58 | 7.92 | 42.5
3921100 |  | Cabo de cobre flexível de 70 mm², isolamento 0,6/1kV - isolação HEPR 90°C | m | 46.61 | 9.89 | 56.5
3921110 |  | Cabo de cobre flexível de 95 mm², isolamento 0,6/1kV - isolação HEPR 90°C | m | 60.85 | 11.86 | 72.71
3921120 |  | Cabo de cobre flexível de 120 mm², isolamento 0,6/1kV - isolação HEPR 90°C | m | 81.87 | 13.84 | 95.71
3921125 |  | Cabo de cobre flexível de 150 mm², isolamento 0,6/1 kV - isolação HEPR 90°C | m | 102.96 | 13.84 | 116.8
3921130 |  | Cabo de cobre flexível de 185 mm², isolamento 0,6/1kV - isolação HEPR 90°C | m | 124.66 | 15.82 | 140.48
3921140 |  | Cabo de cobre flexível de 240 mm², isolamento 0,6/1kV - isolação HEPR 90°C | m | 164.45 | 17.8 | 182.25
3921201 |  | Cabo de cobre flexível de 2 x 2,5 mm², isolamento 0,6/1 kV - isolação HEPR 90°C | m | 3.3 | 1.58 | 4.88
3921230 |  | Cabo de cobre flexível de 3 x 1,5 mm², isolamento 0,6/1 kV - isolação HEPR 90°C | m | 4.36 | 0.79 | 5.15
3921231 |  | Cabo de cobre flexível de 3 x 2,5 mm², isolamento 0,6/1 kV - isolação HEPR 90°C | m | 6.49 | 1.97 | 8.46
3921234 |  | Cabo de cobre flexível de 3 x 10 mm², isolamento 0,6/1 kV - isolação HEPR 90°C | m | 22.08 | 3.96 | 26.04
3921236 |  | Cabo de cobre flexível de 3 x 25 mm², isolamento 0,6/1 kV - isolação HEPR 90°C | m | 58.8 | 11.86 | 70.66
3921237 |  | Cabo de cobre flexível de 3 x 35 mm², isolamento 0,6/1 kV - isolação HEPR 90°C | m | 80.52 | 15.82 | 96.34
3921254 |  | Cabo de cobre flexível de 4 x 10 mm², isolamento 0,6/1 kV - isolação HEPR 90°C | m | 22.28 | 5.15 | 27.43
3924 | Cabo de cobre flexível, isolamento 500 V, isolação PP 70°C
3924151 |  | Cabo de cobre flexível de 3 x 1,5 mm², isolamento 500 V - isolação PP 70°C | m | 3.77 | 4.74 | 8.51
3924152 |  | Cabo de cobre flexível de 3 x 2,5 mm², isolamento 500 V - isolação PP 70°C | m | 6.23 | 5.94 | 12.17
3924153 |  | Cabo de cobre flexível de 3 x 4 mm², isolamento 500 V - isolação PP 70°C | m | 9.65 | 7.12 | 16.77
3924154 |  | Cabo de cobre flexível de 3 x 6 mm², isolamento 500 V - isolação PP 70°C | m | 13.85 | 8.31 | 22.16
3924173 |  | Cabo de cobre flexível de 4 x 4 mm², isolamento 500 V - isolação PP 70°C | m | 11.94 | 4.74 | 16.68
3924174 |  | Cabo de cobre flexível de 4 x 6 mm², isolamento 500 V - isolação PP 70°C | m | 17.93 | 11.07 | 29
3925 | Cabo de cobre unipolar, isolamento 15/25 kV, isolação EPR 90 °C / 105 °C
3925020 |  | Cabo de cobre de 35 mm², isolamento 15/25 kV - isolação EPR 105°C | m | 44.67 | 1.19 | 45.86
3925030 |  | Cabo de cobre de 50 mm², isolamento 15/25 kV - isolação EPR 105°C | m | 47.55 | 1.19 | 48.74
3926 | Cabo de cobre flexível, isolamento 0,6/1kV - isolação HEPR 90° C - baixa emissão fumaça e gases
3926010 |  | Cabo de cobre flexível de 1,5 mm², isolamento 0,6/1 kV - isolação HEPR 90°C - baixa emissão de fumaça e gases | m | 1.55 | 1.58 | 3.13
3926020 |  | Cabo de cobre flexível de 2,5 mm², isolamento 0,6/1 kV - isolação HEPR 90°C - baixa emissão de fumaça e gases | m | 2.45 | 1.97 | 4.42
3926030 |  | Cabo de cobre flexível de 4 mm², isolamento 0,6/1 kV - isolação HEPR 90°C - baixa emissão de fumaça e gases | m | 3.28 | 2.37 | 5.65
3926040 |  | Cabo de cobre flexível de 6 mm², isolamento 0,6/1 kV - isolação HEPR 90°C - baixa emissão de fumaça e gases | m | 4.68 | 2.76 | 7.44
3926050 |  | Cabo de cobre flexível de 10 mm², isolamento 0,6/1 kV - isolação HEPR 90°C - baixa emissão de fumaça e gases | m | 7.2 | 3.15 | 10.35
3926060 |  | Cabo de cobre flexível de 16 mm², isolamento 0,6/1 kV - isolação HEPR 90°C - baixa emissão de fumaça e gases | m | 10.46 | 3.56 | 14.02
3926070 |  | Cabo de cobre flexível de 25 mm², isolamento 0,6/1 kV - isolação HEPR 90°C - baixa emissão de fumaça e gases | m | 15.24 | 3.96 | 19.2
3926080 |  | Cabo de cobre flexível de 35 mm², isolamento 0,6/1 kV - isolação HEPR 90°C - baixa emissão de fumaça e gases | m | 21.93 | 5.94 | 27.87
3926090 |  | Cabo de cobre flexível de 50 mm², isolamento 0,6/1 kV - isolação HEPR 90°C - baixa emissão de fumaça e gases | m | 28.9 | 7.92 | 36.82
3926100 |  | Cabo de cobre flexível de 70 mm², isolamento 0,6/1 kV - isolação HEPR 90°C - baixa emissão de fumaça e gases | m | 42.78 | 9.89 | 52.67
3926110 |  | Cabo de cobre flexível de 95 mm², isolamento 0,6/1 kV - isolação HEPR 90°C - baixa emissão de fumaça e gases | m | 56.75 | 11.86 | 68.61
3926120 |  | Cabo de cobre flexível de 120 mm², isolamento 0,6/1 kV - isolação HEPR 90°C - baixa emissão de fumaça e gases | m | 66.91 | 13.84 | 80.75
3926130 |  | Cabo de cobre flexível de 150 mm², isolamento 0,6/1 kV - isolação HEPR 90°C - baixa emissão de fumaça e gases | m | 90.15 | 15.82 | 105.97
3926140 |  | Cabo de cobre flexível de 185 mm², isolamento 0,6/1 kV - isolação HEPR 90°C - baixa emissão de fumaça e gases | m | 110.91 | 17.8 | 128.71
3926150 |  | Cabo de cobre flexível de 240 mm², isolamento 0,6/1 kV - isolação HEPR 90°C - baixa emissão de fumaça e gases | m | 139.63 | 19.78 | 159.41
3927 | Cabo óptico
3927010 |  | Cabo óptico de terminação, 2 fibras, 50/125 µm - uso interno/externo | m | 3.49 | 1.97 | 5.46
3927020 |  | Cabo óptico multimodo, 4 fibras, 50/125 µm - uso interno/externo | m | 5.6 | 3.96 | 9.56
3927030 |  | Cabo óptico multimodo, 6 fibras, 50/125 µm - uso interno/externo | m | 6.89 | 3.96 | 10.85
3927110 |  | Cabo óptico multimodo, núcleo geleado, 4 fibras, 50/125 µm - uso externo | m | 9.09 | 3.96 | 13.05
3927120 |  | Cabo óptico multimodo, núcleo geleado, 6 fibras, 50/125 µm - uso externo | m | 14.69 | 3.96 | 18.65
3929 | Cabo de cobre flexível, isolamento 750 V - isolação 70°C, baixa emissão de fumaça e gases
3929110 |  | Cabo de cobre flexível de 1,5 mm², isolamento 750 V - isolação LSHF/A 70°C - baixa emissão de fumaça e gases | m | 0.98 | 1.58 | 2.56
3929111 |  | Cabo de cobre flexível de 2,5 mm², isolamento 750 V - isolação LSHF/A 70°C - baixa emissão de fumaça e gases | m | 1.55 | 1.97 | 3.52
3929112 |  | Cabo de cobre flexível de 4 mm², isolamento 750 V - isolação LSHF/A 70°C - baixa emissão de fumaça e gases | m | 2.49 | 2.37 | 4.86
3929113 |  | Cabo de cobre flexível de 6 mm², isolamento 750 V - isolação LSHF/A 70°C - baixa emissão de fumaça e gases | m | 3.73 | 2.76 | 6.49
3929114 |  | Cabo de cobre flexível de 10 mm², isolamento 750 V - isolação LSHF/A 70°C - baixa emissão de fumaça e gases | m | 6.02 | 3.15 | 9.17
3930 | Fios e cabos - áudio e vídeo
3930010 |  | Cabo torcido flexível de 2 x 2,5 mm², isolação em PVC antichama | m | 3.2 | 9.89 | 13.09
40 | DISTRIBUIÇÃO DE FORÇA E COMANDO DE ENERGIA ELÉTRICA E TELEFONIA
4001 | Caixa de passagem estampada
4001020 |  | Caixa de ferro estampada 4´ x 2´ | un | 2.62 | 9.89 | 12.51
4001040 |  | Caixa de ferro estampada 4´ x 4´ | un | 4.55 | 9.89 | 14.44
4001080 |  | Caixa de ferro estampada octogonal fundo móvel 4´ x 4´ | un | 4.48 | 11.86 | 16.34
4001090 |  | Caixa de ferro estampada octogonal de 3´ x 3´ | un | 2.54 | 9.89 | 12.43
4002 | Caixa de passagem com tampa
4002010 |  | Caixa de tomada em alumínio para piso 4´ x 4´ | un | 19.94 | 31.63 | 51.57
4002020 |  | Caixa de passagem em chapa, com tampa parafusada, 100 x 100 x 80 mm | un | 8.86 | 11.86 | 20.72
4002040 |  | Caixa de passagem em chapa, com tampa parafusada, 150 x 150 x 80 mm | un | 13.5 | 11.86 | 25.36
4002060 |  | Caixa de passagem em chapa, com tampa parafusada, 200 x 200 x 100 mm | un | 20.05 | 11.86 | 31.91
4002080 |  | Caixa de passagem em chapa, com tampa parafusada, 300 x 300 x 120 mm | un | 41.47 | 15.82 | 57.29
4002100 |  | Caixa de passagem em chapa, com tampa parafusada, 400 x 400 x 150 mm | un | 110.12 | 15.82 | 125.94
4002120 |  | Caixa de passagem em chapa, com tampa parafusada, 500 x 500 x 150 mm | un | 141.98 | 19.78 | 161.76
4002440 |  | Caixa em alumínio fundido à prova de tempo, umidade, gases, vapores e pó, 150 x 150 x 150 mm | un | 170.04 | 11.86 | 181.9
4002450 |  | Caixa em alumínio fundido à prova de tempo, umidade, gases, vapores e pó, 200 x 200 x 200 mm | un | 227.21 | 11.86 | 239.07
4002460 |  | Caixa em alumínio fundido à prova de tempo, umidade, gases, vapores e pó, 240 x 240 x 150 mm | un | 265.69 | 11.86 | 277.55
4002470 |  | Caixa em alumínio fundido à prova de tempo, umidade, gases, vapores e pó, 445 x 350 x 220 mm | un | 854.04 | 15.82 | 869.86
4002600 |  | Caixa de passagem em alumínio fundido à prova de tempo, 100 x 100 mm | un | 19.14 | 11.86 | 31
4002610 |  | Caixa de passagem em alumínio fundido à prova de tempo, 200 x 200 mm | un | 58.66 | 11.86 | 70.52
4002620 |  | Caixa de passagem em alumínio fundido à prova de tempo, 300 x 300 mm | un | 157.16 | 15.82 | 172.98
4004 | Tomadas
4004080 |  | Tomada para telefone 4P, padrão TELEBRÁS, com placa | cj | 12.41 | 11.86 | 24.27
4004090 |  | Tomada RJ 11 para telefone, sem placa | un | 15.76 | 11.86 | 27.62
4004096 |  | Tomada RJ 45 para rede de dados, com placa | un | 45.32 | 11.86 | 57.18
4004140 |  | Tomada 3P+T de 32 A, blindada industrial de sobrepor negativa | cj | 187.4 | 11.86 | 199.26
4004146 |  | Tomada 3P+T de 63 A, blindada industrial de embutir | cj | 183.6 | 11.86 | 195.46
4004230 |  | Tomada de canaleta/perfilado universal 2P+T, com caixa e tampa | cj | 13.64 | 11.86 | 25.5
4004340 |  | Plugue e tomada 2P+T de 16 A de sobrepor - 380 / 440 V | cj | 221.05 | 11.86 | 232.91
4004390 |  | Tomada de energia quadrada com rabicho de 10 A - 250 V , para instalação em painel / rodapé / caixa de tomadas | un | 7.27 | 11.86 | 19.13
4004450 |  | Tomada 2P+T de 10 A - 250 V, completa | cj | 9.82 | 11.86 | 21.68
4004460 |  | Tomada 2P+T de 20 A - 250 V, completa | cj | 14.65 | 11.86 | 26.51
4004470 |  | Conjunto 2 tomadas 2P+T de 10 A, completo | cj | 18.72 | 11.86 | 30.58
4004480 |  | Conjunto 1 interruptor simples e 1 tomada 2P+T de 10 A, completo | cj | 15.95 | 11.86 | 27.81
4004490 |  | Conjunto 2 interruptores simples e 1 tomada 2P+T de 10 A, completo | cj | 20.82 | 11.86 | 32.68
4005 | Interruptores e minuterias
4005020 |  | Interruptor com 1 tecla simples e placa | cj | 6.86 | 13.45 | 20.31
4005040 |  | Interruptor com 2 teclas simples e placa | cj | 13.7 | 13.84 | 27.54
4005060 |  | Interruptor com 3 teclas simples e placa | cj | 20.36 | 19.78 | 40.14
4005080 |  | Interruptor com 1 tecla paralelo e placa | cj | 9.9 | 10.68 | 20.58
4005100 |  | Interruptor com 2 teclas paralelo e placa | cj | 10.52 | 17.8 | 28.32
4005120 |  | Interruptor com 2 teclas, 1 simples, 1 paralelo e placa | cj | 9.71 | 15.04 | 24.75
4005140 |  | Interruptor com 3 teclas, 2 simples, 1 paralelo e placa | cj | 12.36 | 17.8 | 30.16
4005160 |  | Interruptor com 3 teclas, 1 simples, 2 paralelo e placa | cj | 18.6 | 19.78 | 38.38
4005170 |  | Interruptor bipolar paralelo, 1 tecla dupla e placa | cj | 33.08 | 13.84 | 46.92
4005180 |  | Interruptor bipolar simples, 1 tecla dupla e placa | cj | 24.92 | 13.84 | 38.76
4005320 |  | Pulsador 2 A - 250 V, para minuteria com placa | cj | 8.36 | 9.89 | 18.25
4005330 |  | Variador de luminosidade rotativo até 1000 W, 127/220 V, com placa | cj | 60.62 | 15.04 | 75.66
4005340 |  | Sensor de presença para teto, com fotocélula, para lâmpada qualquer | un | 26.17 | 11.86 | 38.03
4005350 |  | Sensor de presença infravermelho passivo e microondas, alcance de 12 m - sem fio | un | 67.55 | 19.78 | 87.33
4006 | Conduletes
4006040 |  | Condulete metálico de 3/4´ | cj | 11.18 | 19.78 | 30.96
4006060 |  | Condulete metálico de 1´ | cj | 15.31 | 19.78 | 35.09
4006080 |  | Condulete metálico de 1 1/4´ | cj | 24.19 | 19.78 | 43.97
4006100 |  | Condulete metálico de 1 1/2´ | cj | 25.58 | 19.78 | 45.36
4006120 |  | Condulete metálico de 2´ | cj | 65.72 | 19.78 | 85.5
4006140 |  | Condulete metálico de 2 1/2´ | cj | 140.63 | 19.78 | 160.41
4006160 |  | Condulete metálico de 3´ | cj | 155.88 | 19.78 | 175.66
4006170 |  | Condulete metálico de 4´ | cj | 230.88 | 19.78 | 250.66
4006510 |  | Condulete em PVC de 1´ - com tampa | cj | 12.19 | 19.78 | 31.97
4007 | Caixa de passagem em PVC
4007010 |  | Caixa em PVC de 4´ x 2´ | un | 2.19 | 9.89 | 12.08
4007020 |  | Caixa em PVC de 4´ x 4´ | un | 4.42 | 9.89 | 14.31
4007040 |  | Caixa em PVC octogonal de 4´ x 4´ | un | 4.96 | 9.89 | 14.85
4010 | Contator
4010016 |  | Contator de potência 12 A - 1na+1nf | un | 156.7 | 19.78 | 176.48
4010020 |  | Contator de potência 9 A - 2na+2nf | un | 173.88 | 19.78 | 193.66
4010040 |  | Contator de potência 12 A - 2na+2nf | un | 203.69 | 19.78 | 223.47
4010060 |  | Contator de potência 16 A - 2na+2nf | un | 220.4 | 19.78 | 240.18
4010080 |  | Contator de potência 22 A/25 A - 2na+2nf | un | 275.12 | 19.78 | 294.9
4010100 |  | Contator de potência 32 A - 2na+2nf | un | 391.72 | 19.78 | 411.5
4010106 |  | Contator de potência 38 A/40 A - 2na+2nf | un | 582.45 | 19.78 | 602.23
4010110 |  | Contator de potência 50 A - 2na+2nf | un | 672.64 | 19.78 | 692.42
4010132 |  | Contator de potência 65 A - 2na+2nf | un | 887.52 | 19.78 | 907.3
4010136 |  | Contator de potência 110 A - 2na+2nf | un | 1895.43 | 19.78 | 1915.21
4010140 |  | Contator de potência 150 A - 2na+2nf | un | 2228.4 | 19.78 | 2248.18
4010150 |  | Contator de potência 220 A - 2na+2nf | un | 3617.57 | 19.78 | 3637.35
4010500 |  | Minicontator auxiliar - 4na | un | 74.84 | 19.78 | 94.62
4010510 |  | Contator auxiliar - 2na+2nf | un | 94.81 | 19.78 | 114.59
4010520 |  | Contator auxiliar - 4na+4nf | un | 129.68 | 19.78 | 149.46
4011 | Relé
4011010 |  | Relé fotoelétrico 50/60 Hz, 110/220 V, 1200 VA, completo | un | 59.4 | 17.8 | 77.2
4011020 |  | Relé bimetálico de sobrecarga para acoplamento direto, faixas de ajuste de 9/12 A | un | 114.07 | 19.78 | 133.85
4011030 |  | Relé bimetálico de sobrecarga para acoplamento direto, faixas de ajuste de 20/32 A até 50/63 A | un | 278.82 | 19.78 | 298.6
4011050 |  | Relé bimetálico de sobrecarga para acoplamento direto, faixas de ajuste 0,4/0,63 A até 16/25 A | un | 244.58 | 19.78 | 264.36
4011060 |  | Relé de tempo eletrônico de 0,6 até 6 s - 220V - 50/60 Hz | un | 81.36 | 39.55 | 120.91
4011070 |  | Relé supervisor trifásico contra falta de fase, inversão de fase e mínima tensão | un | 1989.29 | 39.55 | 2028.84
4011120 |  | Relé de tempo eletrônico de 1,5 até 15 minutos - 110V - 50/60Hz | un | 70.84 | 39.55 | 110.39
4011191 |  | Relé de tempo eletrônico cíclico regulável - 110/127 V - 48/63 Hz | un | 120.46 | 39.55 | 160.01
4011230 |  | Relé de sobrecarga eletrônico para acoplamento direto, faixa de ajuste de 55 A até 250 A | un | 2332.16 | 19.78 | 2351.94
4011240 |  | Relé de tempo eletrônico de 3 até 30s - 220V - 50/60Hz | un | 78.62 | 39.55 | 118.17
4011250 |  | Relé de impulso bipolar, 16 A, 250 V CA | un | 157.62 | 23.73 | 181.35
4012 | Chave comutadora e seletora
4012020 |  | Chave comutadora/seletora com 1 polo e 3 posições para 63 A | un | 434.86 | 15.82 | 450.68
4012030 |  | Chave comutadora/seletora com 1 polo e 3 posições para 25 A | un | 203.44 | 15.82 | 219.26
4012200 |  | Chave comutadora/seletora com 1 polo e 2 posições para 25 A | un | 116.06 | 15.82 | 131.88
4012210 |  | Chave comutadora/seletora com 3 polos e 3 posições para 25 A | un | 315.25 | 15.82 | 331.07
4013 | Amperímetro
4013010 |  | Chave comutadora para amperímetro | un | 107.34 | 15.82 | 123.16
4013040 |  | Amperímetro de ferro móvel de 96 x 96 mm, para ligação em transformador de corrente, escala fixa de 0A/50 A até 0A/2 kA | un | 308.84 | 9.89 | 318.73
4014 | Voltímetro
4014010 |  | Chave comutadora para voltímetro | un | 84.66 | 15.82 | 100.48
4014030 |  | Voltímetro de ferro móvel de 96 x 96 mm, escalas variáveis de 0/150 V, 0/250 V, 0/300 V, 0/500 V e 0/600 V | un | 125.9 | 19.78 | 145.68
4020 | Reparos, conservações e complementos - GRUPO 40
4020050 |  | Sinalizador com lâmpada | un | 86.57 | 31.63 | 118.2
4020060 |  | Botão de comando duplo sem sinalizador | un | 42.74 | 31.63 | 74.37
4020090 |  | Botoeira com retenção para quadro/painel | un | 25.33 | 11.86 | 37.19
4020100 |  | Botoeira de comando liga-desliga, sem sinalização | un | 120.55 | 11.86 | 132.41
4020110 |  | Alarme sonoro bitonal 220 V para painel de comando | un | 306.62 | 11.86 | 318.48
4020120 |  | Placa de 4´ x 2´ | un | 2.34 | 1.28 | 3.62
4020140 |  | Placa de 4´ x 4´ | un | 7.17 | 1.28 | 8.45
4020200 |  | Chave de boia normalmente fechada ou aberta | un | 39.89 | 15.82 | 55.71
4020240 |  | Plugue com 2P+T de 10A, 250V | un | 5.28 | 7.92 | 13.2
4020250 |  | Plugue prolongador com 2P+T de 10A, 250V | un | 6.5 | 7.92 | 14.42
4020300 |  | Chave de nível tipo boia pendular (pera), com contato micro switch | un | 359.86 | 39.55 | 399.41
4020310 |  | Placa/espelho em latão escovado 4´ x 4´, para 02 tomadas elétrica | un | 17 | 17.96 | 34.96
4020320 |  | Placa/espelho em latão escovado 4´ x 4´, para 01 tomada elétrica | un | 14.76 | 17.96 | 32.72
41 | ILUMINAÇÃO
4102 | Lâmpadas
4102541 |  | Lâmpada LED tubular T8 com base G13, de 900 até 1050 Im - 9 a 10W | un | 17.83 | 3.22 | 21.05
4102551 |  | Lâmpada LED tubular T8 com base G13, de 1850 até 2000 Im - 18 a 20W | un | 32.49 | 3.22 | 35.71
4102562 |  | Lâmpada LED tubular T8 com base G13, de 3400 até 4000 Im - 36 a 40W | un | 65.66 | 3.22 | 68.88
4102580 |  | Lâmpada LED 13,5W, com base E-27, 1400 até 1510lm | un | 28.18 | 3.22 | 31.4
4104 | Acessórios para iluminação
4104020 |  | Receptáculo de porcelana com parafuso de fixação com rosca E-27 | un | 4.09 | 3.15 | 7.24
4104050 |  | Trilho eletrificado de alimentação com 1 circuito, em alumínio com pintura na cor branco, inclusive acessórios | m | 89.85 | 15.82 | 105.67
4105 | Lâmpada de descarga de alta potência
4105710 |  | Lâmpada de vapor metálico tubular, base G12 de 70 W | un | 103.97 | 3.22 | 107.19
4105720 |  | Lâmpada de vapor metálico tubular, base G12 de 150 W | un | 113.87 | 3.22 | 117.09
4105800 |  | Lâmpada de vapor metálico tubular, base RX7s bilateral de 70 W | un | 68.61 | 3.22 | 71.83
4106 | Lâmpada halógena
4106100 |  | Lâmpada halógena refletora PAR20, base E27 de 50 W - 220 V | un | 23.24 | 3.22 | 26.46
4106130 |  | Lâmpada halógena com refletor dicroico de 50 W - 12 V | un | 8.37 | 3.22 | 11.59
4106410 |  | Lâmpada halógena tubular, base R7s bilateral de 300 W - 110 ou 220 V | un | 11.75 | 3.22 | 14.97
4107 | Lâmpada fluorescente
4107020 |  | Lâmpada fluorescente tubular, base bipino bilateral de 15 W | un | 14.91 | 3.22 | 18.13
4107030 |  | Lâmpada fluorescente tubular, base bipino bilateral de 16 W | un | 7.5 | 3.22 | 10.72
4107050 |  | Lâmpada fluorescente tubular, base bipino bilateral de 20 W | un | 8.44 | 3.22 | 11.66
4107060 |  | Lâmpada fluorescente tubular, base bipino bilateral de 28 W | un | 9.5 | 3.22 | 12.72
4107070 |  | Lâmpada fluorescente tubular, base bipino bilateral de 32 W | un | 7.89 | 3.22 | 11.11
4107200 |  | Lâmpada fluorescente tubular, base bipino bilateral de 32 W, com camada trifósforo | un | 11.09 | 3.22 | 14.31
4107400 |  | Lâmpada fluorescente compacta eletrônica "2U", base E27 de 9 W - 110 ou 220 V | un | 7.1 | 3.22 | 10.32
4107420 |  | Lâmpada fluorescente compacta eletrônica "3U", base E27 de 15 W - 110 ou 220 V | un | 11.32 | 3.22 | 14.54
4107430 |  | Lâmpada fluorescente compacta eletrônica "3U", base E27 de 20 W - 110 ou 220 V | un | 12.01 | 3.22 | 15.23
4107440 |  | Lâmpada fluorescente compacta eletrônica "3U", base E27 de 23 W - 110 ou 220 V | un | 15.47 | 3.22 | 18.69
4107450 |  | Lâmpada fluorescente compacta eletrônica "3U", base E27 de 25 W - 110 ou 220 V | un | 10.26 | 3.22 | 13.48
4107800 |  | Lâmpada fluorescente compacta "1U", base G-23 de 9 W | un | 17.93 | 3.22 | 21.15
4107810 |  | Lâmpada fluorescente compacta "2U", base G-24D-2 de 18 W | un | 12.74 | 3.22 | 15.96
4107820 |  | Lâmpada fluorescente compacta "2U", base G-24D-3 de 26 W | un | 12.78 | 3.22 | 16
4107830 |  | Lâmpada fluorescente compacta longa "1U", base 2G-11 de 36 W | un | 35.62 | 3.22 | 38.84
4107860 |  | Lâmpada fluorescente compacta "2U", base G24q-3 de 26 W | un | 12.19 | 3.22 | 15.41
4108 | Reator e equipamentos para lâmpada de descarga de alta potência
4108010 |  | Transformador eletrônico para lâmpada halógena dicroica de 50 W - 220 V | un | 18.77 | 7.92 | 26.69
4108230 |  | Reator eletromagnético de alto fator de potência, para lâmpada vapor de sódio 150 W / 220 V | un | 77.67 | 7.92 | 85.59
4108250 |  | Reator eletromagnético de alto fator de potência, para lâmpada vapor de sódio 250 W / 220 V | un | 102.56 | 7.92 | 110.48
4108270 |  | Reator eletromagnético de alto fator de potência, para lâmpada vapor de sódio 400 W / 220 V | un | 139.8 | 7.92 | 147.72
4108280 |  | Reator eletromagnético de alto fator de potência, para lâmpada vapor de sódio 1000 W / 220 V | un | 360.87 | 7.92 | 368.79
4108420 |  | Reator eletromagnético de alto fator de potência, para lâmpada vapor metálico 70 W / 220 V | un | 75.85 | 7.92 | 83.77
4108440 |  | Reator eletromagnético de alto fator de potência, para lâmpada vapor metálico 150 W / 220 V | un | 103.2 | 7.92 | 111.12
4108450 |  | Reator eletromagnético de alto fator de potência, para lâmpada vapor metálico 250 W / 220 V | un | 99.59 | 7.92 | 107.51
4108460 |  | Reator eletromagnético de alto fator de potência, para lâmpada vapor metálico 400 W / 220 V | un | 112.74 | 7.92 | 120.66
4109 | Reator e equipamentos para lâmpada fluorescente
4109720 |  | Reator eletrônico de alto fator de potência com partida instantânea, para duas lâmpadas fluorescentes tubulares, base bipino bilateral, 16 W - 127 V / 220 V | un | 27.98 | 15.82 | 43.8
4109740 |  | Reator eletrônico de alto fator de potência com partida instantânea, para duas lâmpadas fluorescentes tubulares, base bipino bilateral, 28 W - 127 V / 220 V | un | 60.5 | 7.92 | 68.42
4109750 |  | Reator eletrônico de alto fator de potência com partida instantânea, para duas lâmpadas fluorescentes tubulares, base bipino bilateral, 32 W - 127 V / 220 V | un | 31.34 | 15.82 | 47.16
4109830 |  | Reator eletrônico de alto fator de potência com partida instantânea, para duas lâmpadas fluorescentes tubulares "HO", base bipino bilateral, 110 W - 220 V | un | 84.34 | 15.82 | 100.16
4109870 |  | Reator eletrônico de alto fator de potência com partida instantânea, para uma lâmpada fluorescente compacta "2U", base G24q-3, 26 W - 220 V | un | 22.61 | 7.92 | 30.53
4109890 |  | Reator eletrônico de alto fator de potência com partida instantânea, para duas lâmpadas fluorescentes compactas "2U", base G24q-3, 26 W - 220 V | un | 29.65 | 15.82 | 45.47
4110 | Postes e acessórios
4110060 |  | Braço em tubo de ferro galvanizado de 1´ x 1,00 m para fixação de uma luminária | un | 37.48 | 55.64 | 93.12
4110070 |  | Cruzeta reforçada em ferro galvanizado para fixação de quatro luminárias | un | 509.5 | 55.64 | 565.14
4110080 |  | Cruzeta reforçada em ferro galvanizado para fixação de duas luminárias | un | 218.26 | 55.64 | 273.9
4110260 |  | Poste telecônico curvo em aço SAE 1010/1020 galvanizado a fogo, altura de 8,00 m | un | 1278.7 | 241.57 | 1520.27
4110330 |  | Poste telecônico reto em aço SAE 1010/1020 galvanizado a fogo, altura de 10,00 m | un | 1584.37 | 89.37 | 1673.74
4110340 |  | Poste telecônico reto em aço SAE 1010/1020 galvanizado a fogo, altura de 8,00 m | un | 1262.5 | 89.37 | 1351.87
4110400 |  | Poste telecônico em aço SAE 1010/1020 galvanizado a fogo, com espera para uma luminária, altura de 3,00 m | un | 406.06 | 57.63 | 463.69
4110410 |  | Poste telecônico em aço SAE 1010/1020 galvanizado a fogo, com espera para duas luminárias, altura de 3,00 m | un | 484.36 | 57.63 | 541.99
4110430 |  | Poste telecônico reto em aço SAE 1010/1020 galvanizado a fogo, altura de 6,00 m | un | 888.09 | 89.37 | 977.46
4110490 |  | Poste telecônico reto em aço SAE 1010/1020 galvanizado a fogo, com base, altura de 7,00 m | un | 852.44 | 400.65 | 1253.09
4110500 |  | Poste telecônico reto em aço SAE 1010/1020 galvanizado a fogo, altura de 4,00 m | un | 630.61 | 89.37 | 719.98
4111 | Aparelho de iluminação pública e decorativa
4111060 |  | Luminária fechada para iluminação pública tipo pétala pequena | un | 481.54 | 27.82 | 509.36
4111090 |  | Luminária com corpo em tubo de alumínio tipo balizador para uso externo | un | 73.19 | 11.86 | 85.05
4111100 |  | Luminária retangular fechada para iluminação externa em poste, tipo pétala grande | un | 339.59 | 27.82 | 367.41
4111110 |  | Luminária retangular fechada para iluminação externa em poste, tipo pétala pequena | un | 288.28 | 27.82 | 316.1
4111440 |  | Suporte tubular de fixação em poste para 1 luminária tipo pétala | un | 64.3 | 11.86 | 76.16
4111450 |  | Suporte tubular de fixação em poste para 2 luminárias tipo pétala | un | 78.72 | 11.86 | 90.58
4111702 |  | Luminária LED solar integrada para poste, eficiência mínima de 130,5 lm/W | un | 4188.78 | 133.39 | 4322.17
4111703 |  | Luminária LED retangular para poste de 14.160 até 17.475 lm, eficiência mínima 118 lm/W | un | 1160.85 | 27.82 | 1188.67
4111711 |  | Luminária LED retangular para parede/piso de 11.838 até 12.150 lm, eficiência mínima 107 lm/W | un | 739.61 | 27.82 | 767.43
4111721 |  | Luminária LED retangular para poste de 6250 até 6674 lm, eficiência mínima 113 lm/W | un | 856.22 | 27.82 | 884.04
4112 | Aparelho de iluminação de longo alcance e específica
4112050 |  | Projetor retangular fechado, com alojamento para reator, para lâmpada vapor metálico ou vapor de sódio de 150 W a 400 W | un | 880.8 | 19.78 | 900.58
4112060 |  | Projetor retangular fechado, para lâmpada vapor de sódio de 1.000 W ou vapor metálico de 2.000 W | un | 775.71 | 19.78 | 795.49
4112070 |  | Projetor retangular fechado, para lâmpada vapor metálico de 70 W/150 W ou halógena de 300 W/500 W | un | 508.18 | 19.78 | 527.96
4112080 |  | Projetor retangular fechado, para lâmpada vapor metálico ou vapor de sódio de 250 W/400 W | un | 283.24 | 19.78 | 303.02
4112090 |  | Projetor cônico fechado, para lâmpadas vapor metálico, vapor de sódio de 250 W/400 W ou mista de 250 W/500 W | un | 526.88 | 19.78 | 546.66
4112210 |  | Projetor LED modular de 150 a 200W, eficiência mínima de 125 l/W, para uso externo | un | 891.34 | 19.78 | 911.12
4113 | Aparelho de iluminação a prova de tempo, gases e vapores
4113030 |  | Luminária blindada retangular de embutir, para lâmpada de 160 W | un | 209.37 | 15.82 | 225.19
4113040 |  | Luminária blindada de sobrepor ou pendente em calha fechada, para 1 lâmpada fluorescente de 32 W/36 W/40 W | un | 131.61 | 15.82 | 147.43
4113050 |  | Luminária blindada de sobrepor ou pendente em calha fechada, para 2 lâmpadas fluorescentes de 32 W/36 W/40 W | un | 150.27 | 15.82 | 166.09
4113102 |  | Luminária blindada tipo arandela de 45º e 90º, para lâmpada LED | un | 131.02 | 15.82 | 146.84
4113200 |  | Luminária blindada oval de sobrepor ou arandela, para lâmpada fluorescentes compacta | un | 68.79 | 15.82 | 84.61
4114 | Aparelho de iluminação comercial e industrial
4114020 |  | Luminária retangular de embutir tipo calha fechada, com difusor plano, para 2 lâmpadas fluorescentes tubulares de 28 W/32 W/36 W/54 W | un | 125.62 | 15.82 | 141.44
4114070 |  | Luminária retangular de sobrepor tipo calha aberta, para 2 lâmpadas fluorescentes tubulares de 32 W | un | 63.42 | 15.82 | 79.24
4114090 |  | Luminária retangular de sobrepor tipo calha fechada, com difusor translúcido, para 2 lâmpadas fluorescentes de 28 W/32 W/36 W/54 W | un | 130.25 | 15.82 | 146.07
4114180 |  | Luminária industrial de sobrepor ou pendente com refletor, para 1 lâmpada multivapor metálico elipsoidal de 250 W/400 W | un | 127.86 | 11.86 | 139.72
4114210 |  | Luminária quadrada de embutir tipo calha aberta com aletas planas, para 2 lâmpadas fluorescentes compactas de 18 W/26 W | un | 54.81 | 19.78 | 74.59
4114310 |  | Luminária redonda de embutir com difusor recuado, para 1 ou 2 lâmpadas fluorescentes compactas de 15 W/18 W/20 W/23 W/26 W | un | 84.56 | 15.82 | 100.38
4114390 |  | Luminária retangular de sobrepor tipo calha aberta, com refletor em alumínio de alto brilho, para 2 lâmpadas fluorescentes tubulares 32 W/36 W | un | 106.95 | 15.82 | 122.77
4114430 |  | Luminária quadrada de embutir tipo calha aberta, com refletor e aleta parabólicas em alumínio de alto brilho, para 4 lâmpadas fluorescentes de 14 W/16 W/18 W | un | 147.05 | 15.82 | 162.87
4114510 |  | Luminária industrial pendente com refletor prismático sem alojamento para reator, para lâmpadas vapor de sódio/metálico ou mista de 150/250/400W | un | 109.91 | 11.86 | 121.77
4114530 |  | Luminária redonda de sobrepor com difusor em vidro temperado jateado para 1 ou 2 lâmpadas fluorescentes compactas de 18/26W | un | 46.08 | 11.86 | 57.94
4114560 |  | Luminária retangular de embutir tipo calha aberta com aletas parabólicas para 2 lâmpadas fluorescentes tubulares de 28/54W | un | 119.23 | 15.82 | 135.05
4114590 |  | Luminária industrial pendente tipo calha aberta instalação em perfilado para 1 ou 2 lâmpadas fluorescentes tubulares 14W | un | 53.98 | 19.78 | 73.76
4114600 |  | Luminária industrial pendente tipo calha aberta instalação em perfilado para 1 ou 2 lâmpadas fluorescentes tubulares 28/54W | un | 88.61 | 19.78 | 108.39
4114620 |  | Luminária retangular de sobrepor tipo calha aberta com refletor e aletas parabólicas para 2 lâmpadas fluorescentes tubulares 28/54W | un | 114.28 | 19.78 | 134.06
4114640 |  | Luminária retangular de embutir tipo calha aberta com refletor em alumínio de alto brilho para 2 lâmpadas fluorescentes tubulares de 28W/54W | un | 85.01 | 19.78 | 104.79
4114670 |  | Luminária triangular de sobrepor tipo arandela para fluorescente compacta de 15/20/23W | un | 67.19 | 19.78 | 86.97
4114700 |  | Luminária retangular de sobrepor ou arandela tipo calha fechada com difusor para 1 lâmpada fluorescente tubular de 28 W/54 W | un | 196.13 | 19.78 | 215.91
4114730 |  | Luminária redonda de embutir com refletor em alumínio jateado e difusor em vidro para 2 lâmpadas fluorescentes compactas duplas de 18/26W | un | 41.6 | 15.82 | 57.42
4114740 |  | Luminária retangular de embutir assimétrica para 1 lâmpada fluorescente tubular de 14W | un | 90.21 | 15.82 | 106.03
4114750 |  | Luminária redonda de sobrepor ou pendente com refletor em alumínio anodizado facho concentrado para 1 lâmpada vapor metálico elipsoidal de 250 ou 400W | un | 230.35 | 15.82 | 246.17
4114770 |  | Luminária quadrada de embutir tipo calha fechada, com difusor plano, para 4 lâmpadas fluorescentes tubulares de 14/16/18 W | un | 188.21 | 15.82 | 204.03
4114780 |  | Luminária retangular de sobrepor tipo calha fechada, com difusor plano, para 4 lâmpadas fluorescentes tubulares de 14/16/18 W | un | 183.17 | 15.82 | 198.99
4114790 |  | Luminária retangular de embutir tipo calha aberta com refletor assimétrico em alumínio de alto brilho para 2 lâmpadas fluorescentes tubulares de 28/54W | un | 127.44 | 15.82 | 143.26
4115 | Aparelho de iluminação interna decorativa
4115170 |  | Luminária redonda de embutir, com foco orientável e acessório antiofuscante, para 1 lâmpada dicroica de 50 W | un | 29.72 | 11.86 | 41.58
4120 | Reparos, conservações e complementos - GRUPO 41
4120020 |  | Recolocação de aparelhos de iluminação ou projetores fixos em teto, piso ou parede | un | 0.3 | 15.82 | 16.12
4120080 |  | Plafon plástico e/ou PVC para acabamento de ponto de luz, com soquete E-27 para lâmpada fluorescente compacta | un | 5.44 | 3.22 | 8.66
4120120 |  | Recolocação de reator | un | 0 | 15.82 | 15.82
4120130 |  | Recolocação de lâmpada | un | 0 | 3.22 | 3.22
4131 | Iluminação Led
4131040 |  | Luminária LED retangular de sobrepor com difusor translúcido, 4000 K, fluxo luminoso de 3690 a 4800 lm, potência de 38 a 41 W | un | 247.02 | 15.82 | 262.84
4131070 |  | Luminária LED quadrada de sobrepor com difusor prismático translúcido, 4000 K, fluxo luminoso de 1363 a 1800 lm, potência de 15 a 24 W | un | 189.94 | 11.86 | 201.8
4131080 |  | Luminária LED redonda de embutir com difusor translúcido, 4000 K, fluxo luminoso de 800 a 1060 lm, potência de 9 a 12 W | un | 118.09 | 15.82 | 133.91
4131087 |  | Luminária LED redonda de sobrepor com difusor recuado translucido, 4000 K, fluxo luminoso de 1900 a 2000 lm, potência de 17 a 19 W | un | 231.3 | 11.86 | 243.16
42 | PARA-RAIOS PARA EDIFICAÇÃO
4201 | Complementos para para-raios
4201020 |  | Captor tipo Franklin, h= 300 mm, 4 pontos, 1 descida, acabamento cromado | un | 54.66 | 9.89 | 64.55
4201040 |  | Captor tipo Franklin, h= 300 mm, 4 pontos, 2 descidas, acabamento cromado | un | 72.12 | 9.89 | 82.01
4201060 |  | Luva de redução galvanizada de 2´ x 3/4´ | un | 43.21 | 9.89 | 53.1
4201080 |  | Niple duplo galvanizado de 2´ | un | 31.76 | 9.89 | 41.65
4201086 |  | Captor tipo terminal aéreo, h= 300 mm em alumínio | un | 3.18 | 9.89 | 13.07
4201090 |  | Captor tipo terminal aéreo, h= 300 mm, diâmetro de 1/4´ em cobre | un | 5.67 | 9.89 | 15.56
4201096 |  | Captor tipo terminal aéreo, h= 250 mm, diâmetro de 3/8´ galvanizado a fogo | un | 7.73 | 9.89 | 17.62
4201098 |  | Captor tipo terminal aéreo, h= 600 mm, diâmetro de 3/8´ galvanizado a fogo | un | 8.65 | 9.89 | 18.54
4202 | Isolador galvanizado uso geral
4202010 |  | Isolador galvanizado uso geral, simples com rosca mecânica | un | 3.99 | 9.89 | 13.88
4202020 |  | Isolador galvanizado uso geral, reforçado para fixação a 90° | un | 10.63 | 9.89 | 20.52
4202040 |  | Isolador galvanizado uso geral, simples com chapa de encosto | un | 3.66 | 9.89 | 13.55
4202060 |  | Isolador galvanizado uso geral, reforçado com chapa de encosto | un | 5.28 | 9.89 | 15.17
4202080 |  | Isolador galvanizado uso geral, simples com calha para telha ondulada | un | 9.6 | 9.89 | 19.49
4202100 |  | Isolador galvanizado uso geral, reforçado com calha para telha ondulada | un | 11.36 | 9.89 | 21.25
4203 | Isolador galvanizado para mastro
4203020 |  | Isolador galvanizado para mastro de diâmetro 2´, simples com 1 descida | un | 7.75 | 9.89 | 17.64
4203040 |  | Isolador galvanizado para mastro de diâmetro 2´, simples com 2 descidas | un | 10.83 | 9.89 | 20.72
4203060 |  | Isolador galvanizado para mastro de diâmetro 2´, reforçado com 1 descida | un | 9.76 | 9.89 | 19.65
4203080 |  | Isolador galvanizado para mastro de diâmetro 2´, reforçado com 2 descidas | un | 12.73 | 9.89 | 22.62
4204 | Componentes de sustentação para mastro galvanizado
4204020 |  | Braçadeira de contraventagem para mastro de diâmetro 2´ | un | 8.23 | 9.89 | 18.12
4204040 |  | Apoio para mastro de diâmetro 2´ | un | 6.73 | 9.89 | 16.62
4204060 |  | Base para mastro de diâmetro 2´ | un | 49.8 | 9.89 | 59.69
4204080 |  | Contraventagem com cabo para mastro de diâmetro 2´ | un | 117.09 | 11.86 | 128.95
4204120 |  | Mastro simples galvanizado de diâmetro 2´ | m | 57.8 | 11.86 | 69.66
4204140 |  | Suporte porta bandeira simples para mastro de diâmetro 2´ | un | 16.42 | 9.89 | 26.31
4204160 |  | Suporte porta bandeira reforçado para mastro de diâmetro 2´ | un | 19.21 | 9.89 | 29.1
4205 | Componentes para cabo de descida
4205010 |  | Sinalizador de obstáculo simples, sem célula fotoelétrica | un | 25.88 | 9.89 | 35.77
4205020 |  | Braçadeira para fixação do aparelho sinalizador para mastro de diâmetro 2´ | un | 9.96 | 9.89 | 19.85
4205030 |  | Sinalizador de obstáculo duplo, sem célula fotoelétrica | un | 60.38 | 9.89 | 70.27
4205050 |  | Sinalizador de obstáculo simples, com célula fotoelétrica | un | 44.46 | 9.89 | 54.35
4205070 |  | Sinalizador de obstáculo duplo, com célula fotoelétrica | un | 93.56 | 9.89 | 103.45
4205100 |  | Caixa de inspeção suspensa | un | 12.69 | 39.55 | 52.24
4205110 |  | Conector cabo/haste de 3/4´ | un | 14.04 | 3.96 | 18
4205120 |  | Conector de emenda em latão para cabo de até 50 mm² com 4 parafusos | un | 16.91 | 3.96 | 20.87
4205140 |  | Conector olhal cabo/haste de 3/4´ | un | 8.71 | 3.96 | 12.67
4205160 |  | Conector olhal cabo/haste de 5/8´ | un | 3.76 | 3.96 | 7.72
4205170 |  | Vergalhão liso de aço galvanizado, diâmetro de 3/8´ | m | 8.13 | 15.82 | 23.95
4205180 |  | Esticador em latão para cabo de cobre | un | 14.13 | 9.89 | 24.02
4205190 |  | Haste de aterramento de 3/4'' x 3 m | un | 129.39 | 19.78 | 149.17
4205200 |  | Haste de aterramento de 5/8'' x 2,4 m | un | 75.26 | 19.78 | 95.04
4205210 |  | Haste de aterramento de 5/8'' x 3 m | un | 99.63 | 19.78 | 119.41
4205220 |  | Mastro para sinalizador de obstáculo, de 1,5 m x 3/4'' | un | 32.9 | 9.89 | 42.79
4205230 |  | Clips de fixação para vergalhão em aço galvanizado de 3/8´ | un | 2.36 | 7.92 | 10.28
4205240 |  | Suporte para tubo de proteção com chapa de encosto, diâmetro 2´ | un | 6.93 | 9.89 | 16.82
4205250 |  | Barra condutora chata em alumínio de 3/4´ x 1/4´, inclusive acessórios de fixação | m | 11.29 | 19.78 | 31.07
4205260 |  | Suporte para tubo de proteção com grapa para chumbar, diâmetro 2´ | un | 7.94 | 9.89 | 17.83
4205270 |  | Conector em latão estanhado para cabos de 16 a 50 mm² e vergalhões até 3/8" | un | 27.24 | 7.92 | 35.16
4205290 |  | Suporte para fixação de terminal aéreo e/ou de cabo de cobre nu, com base plana | un | 3.72 | 9.89 | 13.61
4205300 |  | Tampa para caixa de inspeção cilíndrica, aço galvanizado | un | 28.64 | 1.97 | 30.61
4205310 |  | Caixa de inspeção do terra cilíndrica em PVC rígido, diâmetro de 300 mm - h= 250 mm | un | 13.95 | 9.89 | 23.84
4205320 |  | Caixa de inspeção do terra cilíndrica em PVC rígido, diâmetro de 300 mm - h= 400 mm | un | 22.7 | 9.89 | 32.59
4205330 |  | Caixa de inspeção do terra cilíndrica em PVC rígido, diâmetro de 300 mm - h= 600 mm | un | 31.45 | 9.89 | 41.34
4205340 |  | Barra condutora chata em cobre de 3/4´ x 3/16´, inclusive acessórios de fixação | m | 86.43 | 19.78 | 106.21
4205370 |  | Caixa de equalização, de embutir, em aço com barramento, de 400 x 400 mm e tampa | un | 376.1 | 39.55 | 415.65
4205380 |  | Caixa de equalização, de embutir, em aço com barramento, de 200 x 200 mm e tampa | un | 244.9 | 39.55 | 284.45
4205390 |  | Presilha em latão para cabos de 16 até 50 mm² | un | 1.14 | 1.61 | 2.75
4205410 |  | Suporte para fixação de terminal aéreo e/ou de cabo de cobre nu, com base ondulada | un | 3.52 | 9.89 | 13.41
4205440 |  | Barra condutora chata em alumínio de 7/8´ x 1/8´, inclusive acessórios de fixação | m | 4.9 | 19.78 | 24.68
4205450 |  | Conector com rabicho e porca em latão para cabo de 16 a 35 mm² | un | 9.93 | 3.96 | 13.89
4205510 |  | Suporte para fixação de fita de alumínio 7/8" x 1/8" e/ou cabo de cobre nu, com base ondulada | un | 3.6 | 9.89 | 13.49
4205520 |  | Suporte para fixação de fita de alumínio 7/8" x 1/8", com base plana | un | 2.91 | 9.89 | 12.8
4205542 |  | Tela equipotencial em aço inoxidável, largura de 200 mm, espessura de 1,4 mm | m | 42.35 | 9.89 | 52.24
4205550 |  | Cordoalha flexível "Jumpers" de 25 x 235 mm, com 4 furos de 11 mm | un | 36.24 | 9.89 | 46.13
4205560 |  | Cordoalha flexível "Jumpers" de 25 x 300 mm, com 4 furos de 11 mm | un | 41.97 | 9.89 | 51.86
4205570 |  | Terminal estanhado com 1 furo e 1 compressão - 16 mm² | un | 3.72 | 9.89 | 13.61
4205580 |  | Terminal estanhado com 1 furo e 1 compressão - 35 mm² | un | 5.4 | 9.89 | 15.29
4205590 |  | Terminal estanhado com 1 furo e 1 compressão - 50 mm² | un | 7.43 | 9.89 | 17.32
4205620 |  | Terminal estanhado com 2 furos e 1 compressão - 50 mm² | un | 15.06 | 9.89 | 24.95
4205630 |  | Conector tipo ´X´ para aterramento de telas, acabamento estanhado, para cabo de 16 - 50 mm² | un | 56.14 | 9.89 | 66.03
4205650 |  | Malha fechada pré-fabricada em fio de cobre de 16mm e mesch 30 x 30cm para aterramento | m² | 135.95 | 4.02 | 139.97
4220 | Reparos, conservações e complementos - GRUPO 42
4220080 |  | Solda exotérmica conexão cabo-cabo horizontal em X, bitola do cabo de 16-16mm² a 35-35mm² | un | 5.77 | 19.78 | 25.55
4220090 |  | Solda exotérmica conexão cabo-cabo horizontal em X, bitola do cabo de 50-25mm² a 95-50mm² | un | 10.97 | 19.78 | 30.75
4220120 |  | Solda exotérmica conexão cabo-cabo horizontal em X sobreposto, bitola do cabo de 35-35mm² a 50-35mm² | un | 10.97 | 19.78 | 30.75
4220130 |  | Solda exotérmica conexão cabo-cabo horizontal em X sobreposto, bitola do cabo de 50-50mm² a 95-50mm² | un | 18.97 | 19.78 | 38.75
4220150 |  | Solda exotérmica conexão cabo-cabo horizontal em T, bitola do cabo de 16-16mm² a 50-35mm², 70-35mm² e 95-35mm² | un | 5.77 | 19.78 | 25.55
4220160 |  | Solda exotérmica conexão cabo-cabo horizontal em T, bitola do cabo de 50-50mm² a 95-50mm² | un | 11.09 | 19.78 | 30.87
4220170 |  | Solda exotérmica conexão cabo-cabo horizontal reto, bitola do cabo de 16mm² a 70mm² | un | 5.63 | 19.78 | 25.41
4220190 |  | Solda exotérmica conexão cabo-haste em X sobreposto, bitola do cabo de 35mm² a 50mm² para haste de 5/8" e 3/4" | un | 19.52 | 19.78 | 39.3
4220210 |  | Solda exotérmica conexão cabo-haste em T, bitola do cabo de 35mm² para haste de 5/8" e 3/4" | un | 11.41 | 19.78 | 31.19
4220220 |  | Solda exotérmica conexão cabo-haste em T, bitola do cabo de 50mm² a 95mm² para haste de 5/8" e 3/4" | un | 19.32 | 19.78 | 39.1
4220230 |  | Solda exotérmica conexão cabo-haste na lateral, bitola do cabo de 25mm² a 70mm² para haste de 5/8" e 3/4" | un | 11.65 | 19.78 | 31.43
4220240 |  | Solda exotérmica conexão cabo-haste no topo, bitola do cabo de 25mm² a 35mm² para haste de 5/8" | un | 10.82 | 19.78 | 30.6
4220250 |  | Solda exotérmica conexão cabo-haste no topo, bitola do cabo de 50mm² a 95mm² para haste de 5/8" e 3/4" | un | 11 | 19.78 | 30.78
4220260 |  | Solda exotérmica conexão cabo-ferro de construção com cabo paralelo, bitola do cabo de 35mm² para haste de 5/8" e 3/4" | un | 5.84 | 19.78 | 25.62
4220270 |  | Solda exotérmica conexão cabo-ferro de construção com cabo paralelo, bitola do cabo de 50mm² a 70mm² para haste de 5/8" e 3/4" | un | 11.96 | 19.78 | 31.74
4220280 |  | Solda exotérmica conexão cabo-ferro de construção com cabo em X sobreposto, bitola do cabo de 35mm² a 70mm² para haste de 5/8" | un | 11.3 | 19.78 | 31.08
4220290 |  | Solda exotérmica conexão cabo-ferro de construção com cabo em X sobreposto, bitola do cabo de 35mm² a 70mm² para haste de 3/8" | un | 11.3 | 19.78 | 31.08
4220300 |  | Solda exotérmica conexão cabo-terminal com duas fixações, bitola do cabo de 25mm² a 50mm² para terminal 3x25 | un | 5.64 | 19.78 | 25.42
4220310 |  | Solda exotérmica conexão cabo-superfície de aço, bitola do cabo de 16mm² a 35mm² | un | 5.9 | 19.78 | 25.68
4220320 |  | Solda exotérmica conexão cabo-superfície de aço, bitola do cabo de 50mm² a 95mm² | un | 11.23 | 19.78 | 31.01
43 | APARELHOS ELÉTRICOS, HIDRÁULICOS E A GÁS.
4301 | Bebedouros
4301012 |  | Purificador de pressão elétrico em chapa eletrozincado pré-pintada e tampo em aço inoxidável, tipo coluna, capacidade de refrigeração de 2 l/h - simples | un | 1031.19 | 55.64 | 1086.83
4301032 |  | Purificador de pressão elétrico em chapa eletrozincado pré-pintada e tampo em aço inoxidável, tipo coluna, capacidade de refrigeração de 2 l/h - conjugado | un | 1229.62 | 55.64 | 1285.26
4302 | Chuveiros
4302010 |  | Chuveiro frio em PVC, diâmetro de 10 cm | un | 7.29 | 19.78 | 27.07
4302070 |  | Chuveiro com válvula de acionamento antivandalismo, DN= 3/4´ | un | 551.67 | 37.58 | 589.25
4302080 |  | Chuveiro elétrico de 6.500W / 220V com resistência blindada | un | 377.29 | 31.51 | 408.8
4302100 |  | Chuveiro com jato regulável em metal com acabamento cromado | un | 126.52 | 19.78 | 146.3
4302122 |  | Chuveiro frio em PVC, com registro e tubo de ligação acoplados | un | 4.62 | 23.8 | 28.42
4302140 |  | Chuveiro elétrico de 5.500 W / 220 V em PVC | un | 65.06 | 31.51 | 96.57
4302160 |  | Chuveiro lava-olhos, acionamento manual, tubulação em ferro galvanizado com pintura epóxi cor verde | un | 2440.05 | 79.1 | 2519.15
4302170 |  | Chuveiro elétrico de 7.500W / 220 V, com resistência blindada | un | 398.89 | 31.51 | 430.4
4302180 |  | Ducha eletrônica de 6.800W até 7.900 W / 220 V | un | 119.75 | 31.51 | 151.26
4303 | Aquecedores
4303050 |  | Aquecedor a gás de acumulação, capacidade 300 l | un | 10748.86 | 158.2 | 10907.06
4303130 |  | Aquecedor a gás de acumulação, capacidade 500 l | un | 10120.86 | 177.98 | 10298.84
4303212 |  | Aquecedor de passagem elétrico individual, baixa pressão - 5.000 W / 6.400 W | un | 410.8 | 197.75 | 608.55
4303220 |  | Sistema de aquecimento de passagem a gás com sistema misturador para abastecimento de até 08 duchas | cj | 10082.89 | 4193.76 | 14276.65
4303230 |  | Sistema de aquecimento de passagem a gás com sistema misturador para abastecimento de até 16 duchas | cj | 16065.76 | 4717.98 | 20783.74
4303240 |  | Sistema de aquecimento de passagem a gás com sistema misturador para abastecimento de até 24 duchas | cj | 23296.25 | 5547.89 | 28844.14
4303500 |  | Coletor em alumínio para sistema de aquecimento solar com área coletora até 1,60 m² | un | 874.09 | 41.01 | 915.1
4303510 |  | Coletor em alumínio para sistema de aquecimento solar com área coletora até 2,00 m² | un | 1015.91 | 51.28 | 1067.19
4303550 |  | Reservatório térmico horizontal em aço inoxidável AISI 304, capacidade de 500 litros | un | 2156.97 | 55.64 | 2212.61
4304 | Torneiras elétricas
4304020 |  | Torneira elétrica | un | 161.04 | 31.51 | 192.55
4305 | Exaustor, ventilador e circulador de ar
4305030 |  | Exaustor elétrico em plástico, vazão de 150 a 190m³/h | un | 295.37 | 39.55 | 334.92
4306 | Emissores de som
4306010 |  | Cigarra de embutir 50/60HZ até 127V, com placa | un | 27.2 | 19.78 | 46.98
4307 | Aparelho condicionador de ar
4307070 |  | Ar condicionado a frio, tipo split piso-teto, capacidade 48.000 BTU | cj | 6519.05 | 321.84 | 6840.89
4307300 |  | Ar condicionado a frio, tipo split cassete com capacidade de 18.000 BTU/h | cj | 5251.2 | 311.76 | 5562.96
4307310 |  | Ar condicionado a frio, tipo split cassete com capacidade de 24.000 BTU/h | cj | 6352.4 | 321.84 | 6674.24
4307320 |  | Ar condicionado a frio, tipo split cassete com capacidade de 36.000 BTU/h | cj | 9043.57 | 321.84 | 9365.41
4307330 |  | Ar condicionado a frio, tipo split parede com capacidade de 12.000 BTU/h | cj | 2365.77 | 311.76 | 2677.53
4307340 |  | Ar condicionado a frio, tipo split parede com capacidade de 18.000 BTU/h | cj | 2933.42 | 311.76 | 3245.18
4307350 |  | Ar condicionado a frio, tipo split parede com capacidade de 24.000 BTU/h | cj | 4695.88 | 321.84 | 5017.72
4307360 |  | Ar condicionado a frio, tipo split parede com capacidade de 30.000 BTU/h | cj | 4993.35 | 321.84 | 5315.19
4307370 |  | Ar condicionado a frio, tipo split piso teto com capacidade de 18.000 BTU/h | cj | 4495.6 | 311.76 | 4807.36
4307380 |  | Ar condicionado a frio, tipo split piso teto com capacidade de 24.000 BTU/h | cj | 4970.83 | 321.84 | 5292.67
4307390 |  | Ar condicionado a frio, tipo split piso teto com capacidade de 36.000 BTU/h | cj | 7383.17 | 321.84 | 7705.01
4308 | Equipamentos para sistema VRF ar condicionado
4308001 |  | Condensador para sistema VRF de ar condicionado, capacidade até 6 TR | un | 28534.04 | 728.64 | 29262.68
4308002 |  | Condensador para sistema VRF de ar condicionado, capacidade de 8 TR a 10 TR | un | 32984.07 | 728.64 | 33712.71
4308003 |  | Condensador para sistema VRF de ar condicionado, capacidade de 11 TR a 13 TR | un | 38110.67 | 728.64 | 38839.31
4308004 |  | Condensador para sistema VRF de ar condicionado, capacidade de 14 TR a 16 TR | un | 42470.03 | 728.64 | 43198.67
4308020 |  | Evaporador para sistema VRF de ar condicionado, tipo parede, capacidade de 1 TR | un | 2743.56 | 637.56 | 3381.12
4308021 |  | Evaporador para sistema VRF de ar condicionado, tipo parede, capacidade de 2 TR | un | 3546.94 | 637.56 | 4184.5
4308022 |  | Evaporador para sistema VRF de ar condicionado, tipo parede, capacidade de 3 TR | un | 4769.23 | 637.56 | 5406.79
4308030 |  | Evaporador para sistema VRF de ar condicionado, tipo piso teto, capacidade de 1 TR | un | 3054.2 | 637.56 | 3691.76
4308031 |  | Evaporador para sistema VRF de ar condicionado, tipo piso teto, capacidade de 2 TR | un | 3516.81 | 637.56 | 4154.37
4308032 |  | Evaporador para sistema VRF de ar condicionado, tipo piso teto, capacidade de 3 TR | un | 4175.33 | 637.56 | 4812.89
4308033 |  | Evaporador para sistema VRF de ar condicionado, tipo piso teto, capacidade de 4 TR | un | 4835.96 | 637.56 | 5473.52
4308040 |  | Evaporador para sistema VRF de ar condicionado, tipo cassete, capacidade de 1 TR | un | 2818.76 | 637.56 | 3456.32
4308041 |  | Evaporador para sistema VRF de ar condicionado, tipo cassete, capacidade de 2 TR | un | 3202.47 | 637.56 | 3840.03
4308042 |  | Evaporador para sistema VRF de ar condicionado, tipo cassete, capacidade de 3 TR | un | 3475.93 | 637.56 | 4113.49
4308043 |  | Evaporador para sistema VRF de ar condicionado, tipo cassete, capacidade de 4 TR | un | 3589.95 | 637.56 | 4227.51
4310 | Bombas centrífugas, uso geral
4310050 |  | Conjunto motor-bomba (centrífuga) 10 cv, monoestágio, Hman= 24 a 36 mca, Q= 53 a 45 m³/h | un | 6411.12 | 222.56 | 6633.68
4310090 |  | Conjunto motor-bomba (centrífuga) 20 cv, monoestágio, Hman= 40 a 70 mca, Q= 76 a 28 m³/h | un | 10995.3 | 222.56 | 11217.86
4310110 |  | Conjunto motor-bomba (centrífuga) 5 cv, monoestágio, Hmam= 14 a 26 mca, Q= 56 a 30 m³/h | un | 3071.62 | 222.56 | 3294.18
4310130 |  | Conjunto motor-bomba (centrífuga) 3/4 cv, monoestágio, Hman= 10 a 16 mca, Q= 12,7 a 8 m³/h | un | 1744.66 | 222.56 | 1967.22
4310210 |  | Conjunto motor-bomba (centrífuga) 60 cv, monoestágio, Hman= 90 a 125 mca, Q= 115 a 50 m³/h | un | 30188.01 | 222.56 | 30410.57
4310230 |  | Conjunto motor-bomba (centrífuga) 2 cv, monoestágio, Hman= 12 a 27 mca, Q= 25 a 8 m³/h | un | 2046.32 | 222.56 | 2268.88
4310250 |  | Conjunto motor-bomba (centrífuga) 15 cv, monoestágio, Hman= 30 a 60 mca, Q= 82 a 20 m³/h | un | 6937.1 | 222.56 | 7159.66
4310290 |  | Conjunto motor-bomba (centrífuga) 5 cv, monoestágio, Hman= 24 a 33 mca, Q= 41,6 a 35,2 m³/h | un | 3283.09 | 222.56 | 3505.65
4310450 |  | Conjunto motor-bomba (centrífuga) 30 cv, monoestágio, Hman= 20 a 50 mca, Q= 197 a 112 m³/h | un | 13268.14 | 222.56 | 13490.7
4310452 |  | Conjunto motor-bomba (centrífuga) 1,5 cv, multiestágio, Hman= 20 a 35 mca, Q= 7,1 a 4,5 m³/h | un | 2596.7 | 222.56 | 2819.26
4310454 |  | Conjunto motor-bomba (centrífuga) 3 cv, multiestágio, Hman= 30 a 45 mca, Q= 12,4 a 8,4 m³/h | un | 3591.25 | 222.56 | 3813.81
4310456 |  | Conjunto motor-bomba (centrífuga) 3 cv, multiestágio, Hman= 35 a 60 mca, Q= 7,8 a 5,8 m³/h | un | 3947.89 | 222.56 | 4170.45
4310480 |  | Conjunto motor-bomba (centrífuga) 7,5 cv, multiestágio, Hman= 30 a 80 mca, Q= 21,6 a 12,0 m³/h | un | 5443.62 | 222.56 | 5666.18
4310490 |  | Conjunto motor-bomba (centrífuga) 5 cv, multiestágio, Hman= 25 a 50 mca, Q= 21,0 a 13,3 m³/h | un | 4339.85 | 222.56 | 4562.41
4310620 |  | Conjunto motor-bomba (centrífuga), 0,5 cv, monoestágio, Hman= 10 a 20 mca, Q= 7,5 a 1,5 m³/h | un | 1048.9 | 222.56 | 1271.46
4310670 |  | Conjunto motor-bomba (centrífuga) 0,5 cv, monoestágio, trifásico, Hman= 9 a 21 mca, Q= 8,3 a 2,0 m³/h | un | 788.58 | 222.56 | 1011.14
4310730 |  | Conjunto motor-bomba (centrífuga) 30 cv, monoestágio trifásico, Hman= 70 a 94 mca, Q= 34,80 a 61,7 m³/h | un | 11211.51 | 222.56 | 11434.07
4310740 |  | Conjunto motor-bomba (centrífuga) 20 cv, monoestágio trifásico, Hman= 62 a 90 mca, Q= 21,1 a 43,8 m³/h | un | 8195.33 | 222.56 | 8417.89
4310750 |  | Conjunto motor-bomba (centrífuga) 1 cv, monoestágio trifásico, Hman= 8 a 25 mca e Q= 11 a 1,50 m³/h | un | 1034.87 | 222.56 | 1257.43
4310770 |  | Conjunto motor-bomba (centrífuga) 40 cv, monoestágio trifásico, Hman= 45 a 75 mca e Q= 120 a 75 m³/h | un | 20757.02 | 222.56 | 20979.58
4310780 |  | Conjunto motor-bomba (centrífuga) 50 cv, monoestágio trifásico, Hman= 61 a 81 mca e Q= 170 a 80 m³/h | un | 20042.39 | 222.56 | 20264.95
4310790 |  | Conjunto motor-bomba (centrífuga) 1 cv, multiestágio trifásico, Hman= 15 a 30 mca, Q= 6,5 a 4,2 m³/h | un | 1383.06 | 222.56 | 1605.62
4310794 |  | Conjunto motor-bomba (centrífuga) 1 cv, multiestágio trifásico, Hman= 70 a 115 mca e Q= 1,0 a 1,6 m³/h | un | 2115.95 | 222.56 | 2338.51
4311 | Bombas submersíveis
4311050 |  | Conjunto motor-bomba submersível para poço profundo de 6´, Q= 10 a 20m³/h, Hman= 80 a 48 mca, até 6 HP | un | 5876.76 | 474.6 | 6351.36
4311060 |  | Conjunto motor-bomba submersível para poço profundo de 6´, Q= 10 a 20m³/h, Hman= 108 a 64,5 mca, 8 HP | un | 6567.7 | 474.6 | 7042.3
4311100 |  | Conjunto motor-bomba submersível para poço profundo de 6´, Q= 10 a 20m³/h, Hman= 274 a 170 mca, 20 HP | un | 13836.65 | 474.6 | 14311.25
4311110 |  | Conjunto motor-bomba submersível para poço profundo de 6´, Q= 20 a 34m³/h, Hman= 56,5 a 32 mca, até 8 HP | un | 6219.81 | 474.6 | 6694.41
4311130 |  | Conjunto motor-bomba submersível para poço profundo de 6´, Q= 20 a 34m³/h, Hman= 92,5 a 53 mca, 12,5 HP | un | 7309.42 | 474.6 | 7784.02
4311150 |  | Conjunto motor-bomba submersível para poço profundo de 6´, Q= 20 a 34m³/h, Hman= 152 a 88 mca, 20 HP | un | 12089.89 | 474.6 | 12564.49
4311320 |  | Conjunto motor-bomba submersível vertical para esgoto, Q= 4,8 a 25,8 m³/h, Hmam= 19 a 5 mca, potência 1 cv, diâmetro de sólidos até 20mm | un | 4157.67 | 316.4 | 4474.07
4311330 |  | Conjunto motor-bomba submersível vertical para esgoto, Q= 4,6 a 57,2 m³/h, Hman= 13 a 4 mca, potência 2 a 3,5 cv, diâmetro de sólidos até 50mm | un | 5632.95 | 316.4 | 5949.35
4311360 |  | Conjunto motor-bomba submersível vertical para águas residuais, Q= 2 a16 m³/h, Hman= 12 a 2 mca, potência de 0,5 cv | un | 1663.56 | 316.4 | 1979.96
4311370 |  | Conjunto motor-bomba submersível vertical para águas residuais, Q= 3 a 20 m³/h, Hman= 13 a 5 mca, potência de 1 cv | un | 1930.12 | 316.4 | 2246.52
4311380 |  | Conjunto motor-bomba submersível vertical para águas residuais, Q= 10 a 50 m³/h, Hman= 22 a 4 mca, potência 4 cv | un | 4430.52 | 316.4 | 4746.92
4311390 |  | Conjunto motor-bomba submersível vertical para águas residuais, Q= 8 a 45 m³/h, Hman= 10,5 a 3,5 mca, potência 1,5 cv | un | 2889.83 | 316.4 | 3206.23
4311400 |  | Conjunto motor-bomba submersível vertical para esgoto, Q= 3,4 a 86,3 m³/h, Hman= 14 a 5 mca, potência 5 cv | un | 10275.12 | 316.4 | 10591.52
4311410 |  | Conjunto motor-bomba submersível vertical para esgoto, Q= 9,1 a 113,6m³/h, Hman= 20 a 15 mca, potência 10 cv | un | 17430.58 | 316.4 | 17746.98
4311420 |  | Conjunto motor-bomba submersível vertical para esgoto, Q=9,3 a 69,0 m³/h, Hman=15 a 7 mca, potência 3cv, diâmetro de sólidos 50/65mm | un | 4639.2 | 316.4 | 4955.6
4311460 |  | Conjunto motor-bomba submersível vertical para esgoto, Q= 40 m³/h, Hman= 40 mca, diâmetro de sólidos até 50 mm | un | 18012.61 | 316.4 | 18329.01
4312 | Bombas especiais, uso industrial
4312500 |  | Filtro de areia com carga de areia filtrante, vazão de 16,9 m³/h | un | 2436.05 | 111.28 | 2547.33
4320 | Reparos, conservações e complementos - GRUPO 43
4320130 |  | Caixa de passagem para condicionamento de ar tipo Split, com saída de dreno único na vertical - 39 x 22 x 6 cm | un | 19.83 | 10.7 | 30.53
4320140 |  | Bomba de remoção de condensados para condicionadores de ar | un | 560.25 | 39.55 | 599.8
4320200 |  | Controlador de temperatura analógico | un | 178.38 | 19.78 | 198.16
4320210 |  | Bomba de circulação para água quente | un | 572.02 | 19.78 | 591.8
44 | APARELHOS E METAIS HIDRÁULICOS
4401 | Aparelhos e louças
4401030 |  | Bacia turca de louça - 6 litros | un | 386.96 | 47.6 | 434.56
4401050 |  | Bacia sifonada de louça sem tampa - 6 litros | un | 157.03 | 47.6 | 204.63
4401070 |  | Bacia sifonada de louça sem tampa com saída horizontal - 6 litros | un | 339.87 | 47.6 | 387.47
4401100 |  | Lavatório de louça sem coluna | un | 62.37 | 55.64 | 118.01
4401110 |  | Lavatório de louça com coluna | un | 188.83 | 55.64 | 244.47
4401160 |  | Lavatório de louça pequeno com coluna suspensa - linha especial | un | 449.62 | 55.64 | 505.26
4401170 |  | Lavatório em polipropileno | un | 28.36 | 19.78 | 48.14
4401200 |  | Mictório de louça sifonado auto aspirante | un | 240.64 | 55.64 | 296.28
4401240 |  | Lavatório em louça com coluna suspensa | un | 321.54 | 55.64 | 377.18
4401270 |  | Cuba de louça de embutir oval | un | 68.87 | 19.78 | 88.65
4401310 |  | Tanque de louça com coluna de 30 litros | un | 459.97 | 118.65 | 578.62
4401360 |  | Tanque de louça com coluna de 18 a 20 litros | un | 384.3 | 118.65 | 502.95
4401370 |  | Tanque em granito sintético, linha comercial - sem pertences | un | 151.82 | 39.55 | 191.37
4401610 |  | Lavatório de louça para canto, sem coluna - sem pertences | un | 127.34 | 19.78 | 147.12
4401680 |  | Caixa de descarga em plástico, de sobrepor, capacidade 9 litros com engate flexível | un | 58.13 | 13.05 | 71.18
4401690 |  | Tanque de louça sem coluna de 30 litros | un | 359.9 | 118.65 | 478.55
4401800 |  | Bacia sifonada com caixa de descarga acoplada sem tampa - 6 litros | cj | 423.86 | 47.6 | 471.46
4401850 |  | Cuba de louça de embutir redonda | un | 78.69 | 19.78 | 98.47
4402 | Bancadas e tampos
4402062 |  | Tampo/bancada em granito, com frontão, espessura de 2 cm, acabamento polido | m² | 337.78 | 65.36 | 403.14
4402100 |  | Tampo/bancada em mármore nacional espessura de 3 cm | m² | 970.33 | 71.34 | 1041.67
4402200 |  | Tampo/bancada em concreto armado, revestido em aço inoxidável fosco polido | m² | 851.88 | 144.51 | 996.39
4402300 |  | Superfície sólido mineral para bancadas, saias, frontões e/ou cubas | m² | 1812.21 | 0 | 1812.21
4403 | Acessórios e metais
4403010 |  | Dispenser toalheiro em ABS e policarbonato para bobina de 20 cm x 200 m, com alavanca | un | 189.95 | 4.9 | 194.85
4403020 |  | Meia saboneteira de louça de embutir | un | 27.46 | 11.77 | 39.23
4403030 |  | Dispenser toalheiro metálico esmaltado para bobina de 25cm x 50m, sem alavanca | un | 41.41 | 4.9 | 46.31
4403040 |  | Saboneteira de louça de embutir | un | 33.63 | 11.77 | 45.4
4403050 |  | Dispenser papel higiênico em ABS para rolão 300 / 600 m, com visor | un | 51.14 | 4.9 | 56.04
4403080 |  | Porta-papel de louça de embutir | un | 33.3 | 11.77 | 45.07
4403090 |  | Cabide cromado para banheiro | un | 32.31 | 4.9 | 37.21
4403130 |  | Saboneteira tipo dispenser, para refil de 800 ml | un | 25.38 | 4.9 | 30.28
4403180 |  | Dispenser toalheiro em ABS, para folhas | un | 39.17 | 4.9 | 44.07
4403210 |  | Ducha cromada simples | un | 44.14 | 19.78 | 63.92
4403260 |  | Armário de plástico de embutir, para lavatório | un | 85.03 | 35.67 | 120.7
4403300 |  | Torneira volante tipo alavanca | un | 202.8 | 15.08 | 217.88
4403310 |  | Torneira de mesa para lavatório, acionamento hidromecânico, com registro integrado regulador de vazão, em latão cromado, DN= 1/2´ | un | 615.09 | 15.08 | 630.17
4403315 |  | Torneira de mesa com bica móvel e alavanca | un | 107.36 | 15.08 | 122.44
4403360 |  | Ducha higiênica cromada | un | 345.74 | 19.78 | 365.52
4403370 |  | Torneira curta com rosca para uso geral, em latão fundido sem acabamento, DN= 1/2´ | un | 22.16 | 13.92 | 36.08
4403380 |  | Torneira curta com rosca para uso geral, em latão fundido sem acabamento, DN= 3/4´ | un | 22.63 | 13.92 | 36.55
4403400 |  | Torneira curta com rosca para uso geral, em latão fundido cromado, DN= 3/4´ | un | 27.11 | 13.92 | 41.03
4403420 |  | Torneira curta sem rosca para uso geral, em latão fundido sem acabamento, DN= 3/4´ | un | 16.7 | 13.92 | 30.62
4403430 |  | Torneira curta sem rosca para uso geral, em latão fundido cromado, DN= 1/2´ | un | 19.69 | 13.92 | 33.61
4403440 |  | Torneira curta sem rosca para uso geral, em latão fundido cromado, DN= 3/4´ | un | 21.88 | 13.92 | 35.8
4403450 |  | Torneira longa sem rosca para uso geral, em latão fundido cromado | un | 42.75 | 13.92 | 56.67
4403470 |  | Torneira de parede para pia com bica móvel e arejador, em latão fundido cromado | un | 61.75 | 13.92 | 75.67
4403480 |  | Torneira de mesa para lavatório compacta, acionamento hidromecânico, em latão cromado, DN= 1/2´ | un | 150.5 | 15.08 | 165.58
4403500 |  | Aparelho misturador de parede, para pia, com bica móvel, acabamento cromado | un | 406.58 | 55.37 | 461.95
4403510 |  | Torneira de parede antivandalismo, DN= 3/4´ | un | 298.68 | 31.72 | 330.4
4403590 |  | Torneira de mesa para pia com bica móvel e arejador em latão fundido cromado | un | 128.96 | 15.08 | 144.04
4403630 |  | Torneira de acionamento restrito em latão cromado, DN= 1/2´ com adaptador para 3/4´ | un | 40.74 | 13.92 | 54.66
4403640 |  | Torneira de parede acionamento hidromecânico, em latão cromado, DN= 1/2´ ou 3/4´ | un | 313.12 | 13.92 | 327.04
4403670 |  | Caixa de descarga de embutir, acionamento frontal, completa | cj | 616.88 | 55.45 | 672.33
4403690 |  | Torneira de parede em ABS, DN 1/2´ ou 3/4´, 10cm | un | 2.63 | 13.92 | 16.55
4403700 |  | Torneira de parede em ABS, DN 1/2´ ou 3/4´, 15cm | un | 2.82 | 13.92 | 16.74
4403720 |  | Torneira de mesa para lavatório, acionamento hidromecânico com alavanca, registro integrado regulador de vazão, em latão cromado, DN= 1/2´ | un | 463.02 | 15.08 | 478.1
4403825 |  | Misturador termostato para chuveiro ou ducha, acabamento cromado | un | 1138.1 | 55.37 | 1193.47
4403900 |  | Secador de mãos em ABS | un | 923.8 | 4.9 | 928.7
4403920 |  | Ducha higiênica com registro | un | 333.46 | 19.78 | 353.24
4403931 |  | Desviador para duchas e chuveiros | un | 37.16 | 23.46 | 60.62
4403940 |  | Válvula dupla para bancada de laboratório, uso em GLP, com bico para mangueira - diâmetro de 1/4´ a 1/2´ | un | 320.69 | 19.78 | 340.47
4403950 |  | Válvula para cuba de laboratório, com nuca giratória e bico escalonado para mangueira | un | 362.15 | 19.78 | 381.93
4404 | Prateleiras
4404030 |  | Prateleira em granito com espessura de 2 cm | m² | 346.25 | 23.19 | 369.44
4404040 |  | Prateleira em granilite | m² | 159.34 | 71.34 | 230.68
4404050 |  | Prateleira em granito com espessura de 3 cm | m² | 623.02 | 23.19 | 646.21
4406 | Aparelhos de aço inoxidável
4406010 |  | Lavatório coletivo em aço inoxidável | m | 911.69 | 55.64 | 967.33
4406100 |  | Mictório coletivo em aço inoxidável | m | 552.76 | 55.64 | 608.4
4406200 |  | Tanque em aço inoxidável | un | 709.93 | 118.65 | 828.58
4406250 |  | Cuba em aço inoxidável simples de 300 x 140mm | un | 128.64 | 19.78 | 148.42
4406300 |  | Cuba em aço inoxidável simples de 400x340x140mm | un | 152.01 | 19.78 | 171.79
4406310 |  | Cuba em aço inoxidável simples de 465x300x140mm | un | 160.16 | 19.78 | 179.94
4406320 |  | Cuba em aço inoxidável simples de 560x330x140mm | un | 205.7 | 19.78 | 225.48
4406330 |  | Cuba em aço inoxidável simples de 500x400x400mm | un | 547.05 | 19.78 | 566.83
4406360 |  | Cuba em aço inoxidável simples de 500x400x200mm | un | 297.67 | 19.78 | 317.45
4406370 |  | Cuba em aço inoxidável simples de 500x400x250mm | un | 388.13 | 19.78 | 407.91
4406400 |  | Cuba em aço inoxidável simples de 500x400x300mm | un | 467.52 | 19.78 | 487.3
4406410 |  | Cuba em aço inoxidável simples de 600x500x300mm | un | 605.36 | 19.78 | 625.14
4406470 |  | Cuba em aço inoxidável simples de 600x500x350mm | un | 772.82 | 19.78 | 792.6
4406520 |  | Cuba em aço inoxidável simples de 600x500x400mm | un | 718.75 | 19.78 | 738.53
4406570 |  | Cuba em aço inoxidável simples de 700x600x450mm | un | 1118.6 | 19.78 | 1138.38
4406600 |  | Cuba em aço inoxidável simples de 1400x900x500mm | un | 3055.85 | 19.78 | 3075.63
4406610 |  | Cuba em aço inoxidável simples de 1100x600x400mm | un | 1375.18 | 19.78 | 1394.96
4406700 |  | Cuba em aço inoxidável dupla de 715x400x140mm | un | 397.18 | 19.78 | 416.96
4406710 |  | Cuba em aço inoxidável dupla de 835x340x140mm | un | 434.12 | 19.78 | 453.9
4406750 |  | Cuba em aço inoxidável dupla de 1020x400x250mm | un | 759.4 | 19.78 | 779.18
4420 | Reparos, conservações e complementos - GRUPO 44
4420010 |  | Sifão plástico sanfonado universal de 1´ | un | 9.49 | 15.82 | 25.31
4420020 |  | Recolocação de torneiras | un | 0.04 | 19.78 | 19.82
4420040 |  | Recolocação de sifões | un | 0.05 | 19.78 | 19.83
4420060 |  | Recolocação de aparelhos sanitários, incluindo acessórios | un | 0.59 | 55.64 | 56.23
4420080 |  | Recolocação de caixas de descarga de sobrepor | un | 0 | 98.88 | 98.88
4420100 |  | Engate flexível metálico DN= 1/2´ | un | 28.84 | 4.83 | 33.67
4420110 |  | Engate flexível de PVC DN= 1/2´ | un | 4.67 | 4.83 | 9.5
4420120 |  | Canopla para válvula de descarga | un | 87.2 | 2.74 | 89.94
4420121 |  | Arejador com articulador em ABS cromado para torneira padrão, completo | un | 27.25 | 1.61 | 28.86
4420130 |  | Tubo de ligação para mictório, DN= 1/2´ | un | 50.14 | 4.83 | 54.97
4420150 |  | Acabamento cromado para registro | un | 36.99 | 2.74 | 39.73
4420160 |  | Botão para válvula de descarga | un | 44.34 | 2.74 | 47.08
4420180 |  | Reparo para válvula de descarga | un | 45.35 | 35.6 | 80.95
4420200 |  | Sifão de metal cromado de 1 1/2´ x 2´ | un | 111.78 | 19.78 | 131.56
4420220 |  | Sifão de metal cromado de 1´ x 1 1/2´ | un | 117.82 | 19.78 | 137.6
4420230 |  | Tubo de ligação para sanitário | un | 31.92 | 4.83 | 36.75
4420240 |  | Sifão plástico com copo, rígido, de 1´ x 1 1/2´ | un | 15.44 | 15.82 | 31.26
4420260 |  | Sifão plástico com copo, rígido, de 1 1/4´ x 2´ | un | 18.67 | 15.82 | 34.49
4420280 |  | Tampa de plástico para bacia sanitária | un | 28.57 | 2.42 | 30.99
4420300 |  | Bolsa para bacia sanitária | un | 4.37 | 6.73 | 11.1
4420310 |  | Filtro de pressão em ABS, para 360 l/h | un | 316.48 | 27.82 | 344.3
4420390 |  | Válvula de PVC para lavatório | un | 3.66 | 1.61 | 5.27
4420620 |  | Válvula americana | un | 46.79 | 1.61 | 48.4
4420640 |  | Válvula de metal cromado de 1 1/2´ | un | 72.74 | 7.92 | 80.66
4420650 |  | Válvula de metal cromado de 1´ | un | 28.84 | 7.92 | 36.76
45 | ENTRADA DE ÁGUA, INCÊNDIO E GÁS
4501 | Entrada de água
4501020 |  | Entrada completa de água com abrigo e registro de gaveta, DN= 3/4´ | un | 622.47 | 481.5 | 1103.97
4501040 |  | Entrada completa de água com abrigo e registro de gaveta, DN= 1´ | un | 647.19 | 481.5 | 1128.69
4501060 |  | Entrada completa de água com abrigo e registro de gaveta, DN= 1 1/2´ | un | 1882.9 | 844.16 | 2727.06
4501066 |  | Entrada completa de água com abrigo e registro de gaveta, DN= 2´ | un | 1966.86 | 844.16 | 2811.02
4501080 |  | Entrada completa de água com abrigo e registro de gaveta, DN= 2 1/2´ | un | 2174.05 | 844.16 | 3018.21
4501082 |  | Entrada completa de água com abrigo e registro de gaveta, DN= 3´ | un | 2356.29 | 844.16 | 3200.45
4502 | Entrada de gás
4502020 |  | Entrada completa de gás GLP domiciliar com 2 bujões de 13 kg | un | 1401.76 | 610.48 | 2012.24
4502040 |  | Entrada completa de gás GLP com 2 cilindros de 45 kg | un | 3214.48 | 1312.94 | 4527.42
4502060 |  | Entrada completa de gás GLP com 4 cilindros de 45 kg | un | 5425.38 | 1730.85 | 7156.23
4502080 |  | Entrada completa de gás GLP com 6 cilindros de 45 kg | un | 7620.9 | 2098.73 | 9719.63
4502200 |  | Abrigo padronizado de gás GLP encanado | un | 438.62 | 416.4 | 855.02
4503 | Hidrômetro
4503010 |  | Hidrômetro em ferro fundido, diâmetro 50 mm (2´) | un | 2262.66 | 29.67 | 2292.33
4503030 |  | Hidrômetro em ferro fundido, diâmetro 100 mm (4´) | un | 3422.97 | 29.67 | 3452.64
4503100 |  | Hidrômetro em bronze, diâmetro de 25 mm (1´) | un | 496.46 | 47.47 | 543.93
4503110 |  | Hidrômetro em bronze, diâmetro de 40 mm (1 1/2´) | un | 784.05 | 47.47 | 831.52
4503200 |  | Filtro tipo cesto para hidrômetro de 50 mm (2´) | un | 1447.49 | 29.67 | 1477.16
4520 | Reparos, conservações e complementos - GRUPO 45
4520020 |  | Cilindro de gás (GLP) de 45 kg, com carga | un | 704.63 | 0 | 704.63
46 | TUBULAÇÃO E CONDUTORES PARA LÍQUIDOS E GASES.
4601 | Tubulação em PVC rígido marrom para sistemas prediais de água fria
4601010 |  | Tubo de PVC rígido soldável marrom, DN= 20 mm, (1/2´), inclusive conexões | m | 4.06 | 19.78 | 23.84
4601020 |  | Tubo de PVC rígido soldável marrom, DN= 25 mm, (3/4´), inclusive conexões | m | 5.04 | 19.78 | 24.82
4601030 |  | Tubo de PVC rígido soldável marrom, DN= 32 mm, (1´), inclusive conexões | m | 10.77 | 19.78 | 30.55
4601040 |  | Tubo de PVC rígido soldável marrom, DN= 40 mm, (1 1/4´), inclusive conexões | m | 15.45 | 19.78 | 35.23
4601050 |  | Tubo de PVC rígido soldável marrom, DN= 50 mm, (1 1/2´), inclusive conexões | m | 16.68 | 23.73 | 40.41
4601060 |  | Tubo de PVC rígido soldável marrom, DN= 60 mm, (2´), inclusive conexões | m | 27.71 | 27.7 | 55.41
4601070 |  | Tubo de PVC rígido soldável marrom, DN= 75 mm, (2 1/2´), inclusive conexões | m | 42.87 | 35.6 | 78.47
4601080 |  | Tubo de PVC rígido soldável marrom, DN= 85 mm, (3´), inclusive conexões | m | 53.12 | 39.55 | 92.67
4601090 |  | Tubo de PVC rígido soldável marrom, DN= 110 mm, (4´), inclusive conexões | m | 92.27 | 43.51 | 135.78
4602 | Tubulação em PVC rígido branco para esgoto domiciliar
4602010 |  | Tubo de PVC rígido branco, pontas lisas, soldável, linha esgoto série normal, DN= 40 mm, inclusive conexões | m | 7.96 | 19.78 | 27.74
4602050 |  | Tubo de PVC rígido branco PxB com virola e anel de borracha, linha esgoto série normal, DN= 50 mm, inclusive conexões | m | 11.95 | 23.73 | 35.68
4602060 |  | Tubo de PVC rígido branco PxB com virola e anel de borracha, linha esgoto série normal, DN= 75 mm, inclusive conexões | m | 19.73 | 35.6 | 55.33
4602070 |  | Tubo de PVC rígido branco PxB com virola e anel de borracha, linha esgoto série normal, DN= 100 mm, inclusive conexões | m | 18.61 | 43.51 | 62.12
4603 | Tubulação em PVC rígido branco série R - A.P e esgoto domiciliar
4603038 |  | Tubo de PVC rígido PxB com virola e anel de borracha, linha esgoto série reforçada ´R´, DN= 50 mm, inclusive conexões | m | 17.41 | 23.73 | 41.14
4603040 |  | Tubo de PVC rígido PxB com virola e anel de borracha, linha esgoto série reforçada ´R´, DN= 75 mm, inclusive conexões | m | 24.36 | 35.6 | 59.96
4603050 |  | Tubo de PVC rígido PxB com virola e anel de borracha, linha esgoto série reforçada ´R´, DN= 100 mm, inclusive conexões | m | 35.32 | 43.51 | 78.83
4603060 |  | Tubo de PVC rígido PxB com virola e anel de borracha, linha esgoto série reforçada ´R´. DN= 150 mm, inclusive conexões | m | 61.31 | 43.51 | 104.82
4603080 |  | Tubo de PVC rígido, pontas lisas, soldável, linha esgoto série reforçada ´R´, DN= 40 mm, inclusive conexões | m | 14.15 | 19.78 | 33.93
4604 | Tubulação em PVC rígido com junta elástica - adução e distribuição de água
4604010 |  | Tubo de PVC rígido tipo PBA classe 15, DN= 50mm, (DE= 60mm), inclusive conexões | m | 16.03 | 13.92 | 29.95
4604020 |  | Tubo de PVC rígido tipo PBA classe 15, DN= 75mm, (DE= 85mm), inclusive conexões | m | 31.57 | 13.92 | 45.49
4604030 |  | Tubo de PVC rígido tipo PBA classe 15, DN= 100mm, (DE= 110mm), inclusive conexões | m | 58.42 | 13.92 | 72.34
4604040 |  | Tubo de PVC rígido DEFoFo, DN= 100mm (DE= 118mm), inclusive conexões | m | 52.32 | 13.92 | 66.24
4604050 |  | Tubo de PVC rígido DEFoFo, DN= 150mm (DE= 170mm), inclusive conexões | m | 136.65 | 13.92 | 150.57
4604070 |  | Tubo de PVC rígido DEFoFo, DN= 200mm (DE= 222mm), inclusive conexões | m | 185.72 | 27.82 | 213.54
4604080 |  | Tubo de PVC rígido DEFoFo, DN= 250mm (DE= 274mm), inclusive conexões | m | 284.08 | 27.82 | 311.9
4604090 |  | Tubo de PVC rígido DEFoFo, DN= 300mm (DE= 326mm), inclusive conexões | m | 417.24 | 27.82 | 445.06
4605 | Tubulação em PVC rígido com junta elástica - rede de esgoto
4605020 |  | Tubo PVC rígido, tipo Coletor Esgoto, junta elástica, DN= 100 mm, inclusive conexões | m | 19.76 | 13.92 | 33.68
4605040 |  | Tubo PVC rígido, tipo Coletor Esgoto, junta elástica, DN= 150 mm, inclusive conexões | m | 41.66 | 13.92 | 55.58
4605050 |  | Tubo PVC rígido, tipo Coletor Esgoto, junta elástica, DN= 200 mm, inclusive conexões | m | 65.84 | 27.82 | 93.66
4605060 |  | Tubo PVC rígido, tipo Coletor Esgoto, junta elástica, DN= 250 mm, inclusive conexões | m | 109.57 | 27.82 | 137.39
4605070 |  | Tubo PVC rígido, tipo Coletor Esgoto, junta elástica, DN= 300 mm, inclusive conexões | m | 178.3 | 27.82 | 206.12
4605090 |  | Tubo PVC rígido, tipo Coletor Esgoto, junta elástica, DN= 400 mm, inclusive conexões | m | 297.83 | 27.82 | 325.65
4607 | Tubulação galvanizado
4607010 |  | Tubo galvanizado DN= 1/2´, inclusive conexões | m | 21.1 | 39.55 | 60.65
4607020 |  | Tubo galvanizado DN= 3/4´, inclusive conexões | m | 27.24 | 43.51 | 70.75
4607030 |  | Tubo galvanizado DN= 1´, inclusive conexões | m | 36.93 | 51.41 | 88.34
4607040 |  | Tubo galvanizado DN= 1 1/4´, inclusive conexões | m | 47.77 | 55.37 | 103.14
4607050 |  | Tubo galvanizado DN= 1 1/2´, inclusive conexões | m | 51.64 | 63.28 | 114.92
4607060 |  | Tubo galvanizado DN= 2´, inclusive conexões | m | 71.18 | 71.18 | 142.36
4607070 |  | Tubo galvanizado DN= 2 1/2´, inclusive conexões | m | 92.24 | 79.1 | 171.34
4607080 |  | Tubo galvanizado DN= 3´, inclusive conexões | m | 105.38 | 88.99 | 194.37
4607090 |  | Tubo galvanizado DN= 4´, inclusive conexões | m | 153.33 | 98.88 | 252.21
4607100 |  | Tubo galvanizado DN= 6´, inclusive conexões | m | 239.07 | 108.77 | 347.84
4608 | Tubulação em aço carbono galvanizado classe schedule
4608006 |  | Tubo galvanizado sem costura schedule 40, DN= 1/2´, inclusive conexões | m | 41.93 | 39.55 | 81.48
4608010 |  | Tubo galvanizado sem costura schedule 40, DN= 3/4´, inclusive conexões | m | 53.76 | 43.51 | 97.27
4608020 |  | Tubo galvanizado sem costura schedule 40, DN= 1´, inclusive conexões | m | 60.34 | 51.41 | 111.75
4608030 |  | Tubo galvanizado sem costura schedule 40, DN= 1 1/4´, inclusive conexões | m | 79.51 | 55.37 | 134.88
4608040 |  | Tubo galvanizado sem costura schedule 40, DN= 1 1/2´, inclusive conexões | m | 94.63 | 63.28 | 157.91
4608050 |  | Tubo galvanizado sem costura schedule 40, DN= 2´, inclusive conexões | m | 104.18 | 71.18 | 175.36
4608070 |  | Tubo galvanizado sem costura schedule 40, DN= 2 1/2´, inclusive conexões | m | 165.93 | 79.1 | 245.03
4608080 |  | Tubo galvanizado sem costura schedule 40, DN= 3´, inclusive conexões | m | 205.3 | 88.99 | 294.29
4608100 |  | Tubo galvanizado sem costura schedule 40, DN= 4´, inclusive conexões | m | 287.26 | 98.88 | 386.14
4608110 |  | Tubo galvanizado sem costura schedule 40, DN= 6´, inclusive conexões | m | 488.39 | 108.77 | 597.16
4609 | Conexões e acessórios em ferro fundido, predial e tradicional, esgoto e pluvial
4609050 |  | Joelho 45° em ferro fundido, linha predial tradicional, DN= 50 mm | un | 52.48 | 11.86 | 64.34
4609060 |  | Joelho 45° em ferro fundido, linha predial tradicional, DN= 75 mm | un | 64.14 | 11.86 | 76
4609070 |  | Joelho 45° em ferro fundido, linha predial tradicional, DN= 100 mm | un | 73.65 | 15.82 | 89.47
4609080 |  | Joelho 45° em ferro fundido, linha predial tradicional, DN= 150 mm | un | 130.66 | 15.82 | 146.48
4609100 |  | Joelho 87° 30´ em ferro fundido, linha predial tradicional, DN= 50 mm | un | 65.57 | 11.86 | 77.43
4609110 |  | Joelho 87° 30´ em ferro fundido, linha predial tradicional, DN= 75 mm | un | 86.07 | 11.86 | 97.93
4609120 |  | Joelho 87° 30´ em ferro fundido, linha predial tradicional, DN= 100 mm | un | 109.23 | 15.82 | 125.05
4609130 |  | Joelho 87° 30´ em ferro fundido, linha predial tradicional, DN= 150 mm | un | 203.22 | 15.82 | 219.04
4609150 |  | Luva bolsa e bolsa em ferro fundido, linha predial tradicional, DN= 50 mm | un | 43.06 | 11.86 | 54.92
4609160 |  | Luva bolsa e bolsa em ferro fundido, linha predial tradicional, DN= 75 mm | un | 51.6 | 11.86 | 63.46
4609170 |  | Luva bolsa e bolsa em ferro fundido, linha predial tradicional, DN= 100 mm | un | 58.68 | 15.82 | 74.5
4609180 |  | Luva bolsa e bolsa em ferro fundido, linha predial tradicional, DN= 150 mm | un | 87.34 | 15.82 | 103.16
4609200 |  | Placa cega em ferro fundido, linha predial tradicional, DN= 75 mm | un | 34.23 | 11.86 | 46.09
4609210 |  | Placa cega em ferro fundido, linha predial tradicional, DN= 100 mm | un | 43.67 | 15.82 | 59.49
4609230 |  | Junção 45° em ferro fundido, linha predial tradicional, DN= 50 x 50 mm | un | 75.75 | 11.86 | 87.61
4609240 |  | Junção 45° em ferro fundido, linha predial tradicional, DN= 75 x 50 mm | un | 101.18 | 15.82 | 117
4609250 |  | Junção 45° em ferro fundido, linha predial tradicional, DN= 75 x 75 mm | un | 117.61 | 15.82 | 133.43
4609260 |  | Junção 45° em ferro fundido, linha predial tradicional, DN= 100 x 50 mm | un | 109.5 | 15.82 | 125.32
4609270 |  | Junção 45° em ferro fundido, linha predial tradicional, DN= 100 x 75 mm | un | 127.73 | 15.82 | 143.55
4609280 |  | Junção 45° em ferro fundido, linha predial tradicional, DN= 100 x 100 mm | un | 149.9 | 15.82 | 165.72
4609290 |  | Junção 45° em ferro fundido, linha predial tradicional, DN= 150 x 100 mm | un | 159.29 | 19.78 | 179.07
4609300 |  | Junção dupla 45° em ferro fundido, linha predial tradicional, DN= 100 mm | un | 195.1 | 15.82 | 210.92
4609320 |  | Te sanitário 87° 30´ em ferro fundido, linha predial tradicional, DN= 50 x 50 mm | un | 74.31 | 11.86 | 86.17
4609330 |  | Te sanitário 87° 30´ em ferro fundido, linha predial tradicional, DN= 75 x 50 mm | un | 82.14 | 15.82 | 97.96
4609340 |  | Te sanitário 87° 30´ em ferro fundido, linha predial tradicional, DN= 75 x 75 mm | un | 101.05 | 15.82 | 116.87
4609350 |  | Te sanitário 87° 30´ em ferro fundido, linha predial tradicional, DN= 100 x 50 mm | un | 91.89 | 15.82 | 107.71
4609360 |  | Te sanitário 87° 30´ em ferro fundido, linha predial tradicional, DN= 100 x 75 mm | un | 100.75 | 15.82 | 116.57
4609370 |  | Te sanitário 87° 30´ em ferro fundido, linha predial tradicional, DN= 100 x 100 mm | un | 137.37 | 15.82 | 153.19
4609400 |  | Bucha de redução em ferro fundido, linha predial tradicional, DN= 75 x 50 mm | un | 30.34 | 15.82 | 46.16
4609410 |  | Bucha de redução em ferro fundido, linha predial tradicional, DN= 100 x 75 mm | un | 34.07 | 15.82 | 49.89
4609420 |  | Bucha de redução em ferro fundido, linha predial tradicional, DN= 150 x 100 mm | un | 85.06 | 19.78 | 104.84
4610 | Tubulação em cobre para água quente, gás e vapor
4610010 |  | Tubo de cobre classe A, DN= 15mm (1/2´), inclusive conexões | m | 42.48 | 13.05 | 55.53
4610020 |  | Tubo de cobre classe A, DN= 22mm (3/4´), inclusive conexões | m | 61.01 | 14.23 | 75.24
4610030 |  | Tubo de cobre classe A, DN= 28mm (1´), inclusive conexões | m | 76.8 | 17.8 | 94.6
4610040 |  | Tubo de cobre classe A, DN= 35mm (1 1/4´), inclusive conexões | m | 130.88 | 20.17 | 151.05
4610050 |  | Tubo de cobre classe A, DN= 42mm (1 1/2´), inclusive conexões | m | 151.88 | 20.17 | 172.05
4610060 |  | Tubo de cobre classe A, DN= 54mm (2´), inclusive conexões | m | 188.73 | 27.28 | 216.01
4610070 |  | Tubo de cobre classe A, DN= 66mm (2 1/2´), inclusive conexões | m | 254.21 | 32.04 | 286.25
4610080 |  | Tubo de cobre classe A, DN= 79mm (3´), inclusive conexões | m | 333.15 | 34.4 | 367.55
4610090 |  | Tubo de cobre classe A, DN= 104mm (4´), inclusive conexões | m | 446.38 | 39.16 | 485.54
4610200 |  | Tubo de cobre classe E, DN= 22mm (3/4´), inclusive conexões | m | 43.19 | 14.23 | 57.42
4610210 |  | Tubo de cobre classe E, DN= 28mm (1´), inclusive conexões | m | 52.77 | 17.8 | 70.57
4610220 |  | Tubo de cobre classe E, DN= 35mm (1 1/4´), inclusive conexões | m | 91.84 | 20.17 | 112.01
4610230 |  | Tubo de cobre classe E, DN= 42mm (1 1/2´), inclusive conexões | m | 98.96 | 20.17 | 119.13
4610240 |  | Tubo de cobre classe E, DN= 54mm (2´), inclusive conexões | m | 151.04 | 27.28 | 178.32
4610250 |  | Tubo de cobre classe E, DN= 66mm (2 1/2´), inclusive conexões | m | 190.11 | 32.04 | 222.15
4612 | Tubulação em concreto para rede de águas pluviais
4612010 |  | Tubo de concreto (PS-1), DN= 300mm | m | 36.91 | 26.16 | 63.07
4612020 |  | Tubo de concreto (PS-1), DN= 400mm | m | 46.47 | 30.36 | 76.83
4612050 |  | Tubo de concreto (PS-2), DN= 300mm | m | 42.51 | 26.16 | 68.67
4612060 |  | Tubo de concreto (PS-2), DN= 400mm | m | 52.82 | 30.36 | 83.18
4612070 |  | Tubo de concreto (PS-2), DN= 500mm | m | 74.4 | 37.49 | 111.89
4612080 |  | Tubo de concreto (PA-1), DN= 600mm | m | 104.29 | 42.67 | 146.96
4612100 |  | Tubo de concreto (PA-1), DN= 800mm | m | 188.01 | 54.98 | 242.99
4612120 |  | Tubo de concreto (PA-1), DN= 1000mm | m | 272.54 | 69.24 | 341.78
4612140 |  | Tubo de concreto (PA-1), DN= 1200mm | m | 395.79 | 103.52 | 499.31
4612150 |  | Tubo de concreto (PA-2), DN= 600mm | m | 100.76 | 42.67 | 143.43
4612160 |  | Tubo de concreto (PA-2), DN= 800mm | m | 197.62 | 54.98 | 252.6
4612170 |  | Tubo de concreto (PA-2), DN= 1000mm | m | 288.23 | 69.24 | 357.47
4612180 |  | Tubo de concreto (PA-3), DN= 600mm | m | 158.45 | 42.67 | 201.12
4612190 |  | Tubo de concreto (PA-3), DN= 800mm | m | 269.59 | 54.98 | 324.57
4612200 |  | Tubo de concreto (PA-3), DN= 1000mm | m | 392.25 | 69.24 | 461.49
4612210 |  | Meio tubo de concreto, DN= 300mm | m | 24.08 | 25.34 | 49.42
4612220 |  | Meio tubo de concreto, DN= 400mm | m | 28.5 | 32.29 | 60.79
4612240 |  | Meio tubo de concreto, DN= 600mm | m | 46.86 | 54.58 | 101.44
4612250 |  | Tubo de concreto (PA-2), DN= 1500mm | m | 638.55 | 155.28 | 793.83
4612260 |  | Tubo de concreto (PA-1), DN= 400mm | m | 69.77 | 30.36 | 100.13
4612270 |  | Tubo de concreto (PA-2), DN= 400mm | m | 60.56 | 30.36 | 90.92
4612280 |  | Tubo de concreto (PA-3), DN= 400mm | m | 93.63 | 30.36 | 123.99
4612290 |  | Tubo de concreto (PA-2), DN= 700mm | m | 159.02 | 47.84 | 206.86
4612300 |  | Tubo de concreto (PA-2), DN= 500mm | m | 79.57 | 37.49 | 117.06
4612310 |  | Tubo de concreto (PA-2), DN= 900mm | m | 263.64 | 62.12 | 325.76
4612320 |  | Tubo de concreto (PA-1), DN= 300mm | m | 61.13 | 26.16 | 87.29
4612330 |  | Tubo de concreto (PA-2), DN= 300mm | m | 60.54 | 26.16 | 86.7
4612340 |  | Meio tubo de concreto, DN= 200mm | m | 14.46 | 9.23 | 23.69
4613 | Tubulação em PEAD corrugado perfurado para rede drenagem
4613006 |  | Tubo em polietileno de alta densidade corrugado perfurado, DN= 2 1/2´, inclusive conexões | m | 8.33 | 1.32 | 9.65
4613010 |  | Tubo em polietileno de alta densidade corrugado perfurado, DN= 3´, inclusive conexões | m | 11.01 | 1.32 | 12.33
4613020 |  | Tubo em polietileno de alta densidade corrugado perfurado, DN= 4´, inclusive conexões | m | 13.26 | 1.32 | 14.58
4613026 |  | Tubo em polietileno de alta densidade corrugado perfurado, DN= 6´, inclusive conexões | m | 34.13 | 1.32 | 35.45
4613030 |  | Tubo em polietileno de alta densidade corrugado perfurado, DN= 8´, inclusive conexões | m | 51.48 | 1.32 | 52.8
4613100 |  | Tubo em polietileno de alta densidade corrugado, DN/DI= 250 mm | m | 84.81 | 1.97 | 86.78
4613101 |  | Tubo em polietileno de alta densidade corrugado, DN/DI= 300 mm | m | 96.72 | 1.97 | 98.69
4613102 |  | Tubo em polietileno de alta densidade corrugado, DN/DI= 400 mm | m | 148.13 | 1.97 | 150.1
4613103 |  | Tubo em polietileno de alta densidade corrugado, DN/DI= 500 mm | m | 232.62 | 1.97 | 234.59
4613104 |  | Tubo em polietileno de alta densidade corrugado, DN/DI= 600 mm | m | 335.46 | 1.97 | 337.43
4613105 |  | Tubo em polietileno de alta densidade corrugado, DN/DI= 800 mm | m | 538.26 | 1.97 | 540.23
4613106 |  | Tubo em polietileno de alta densidade corrugado, DN/DI= 1000 mm | m | 996.56 | 1.97 | 998.53
4613107 |  | Tubo em polietileno de alta densidade corrugado, DN/DI= 1200 mm | m | 1124.76 | 1.97 | 1126.73
4614 | Tubulação em ferro dúctil para redes de saneamento
4614020 |  | Tubo de ferro fundido classe K-7 com junta elástica, DN= 150mm, inclusive conexões | m | 372.73 | 27.82 | 400.55
4614030 |  | Tubo de ferro fundido classe K-7 com junta elástica, DN= 200mm, inclusive conexões | m | 439.98 | 27.82 | 467.8
4614040 |  | Tubo de ferro fundido classe K-7 com junta elástica, DN= 250mm, inclusive conexões | m | 553.71 | 27.82 | 581.53
4614050 |  | Tubo de ferro fundido classe K-7 com junta elástica, DN= 350mm, inclusive conexões | m | 875.07 | 27.82 | 902.89
4614060 |  | Tubo de ferro fundido classe K-7 com junta elástica, DN= 300mm, inclusive conexões | m | 636.28 | 27.82 | 664.1
4614490 |  | Tubo de ferro fundido classe k-9 com junta elástica, DN= 80mm, inclusive conexões | m | 327.98 | 27.82 | 355.8
4614510 |  | Tubo de ferro fundido classe K-9 com junta elástica, DN= 100mm, inclusive conexões | m | 339.69 | 27.82 | 367.51
4614520 |  | Tubo de ferro fundido classe K-9 com junta elástica, DN= 150mm, inclusive conexões | m | 402.51 | 27.82 | 430.33
4614530 |  | Tubo de ferro fundido classe K-9 com junta elástica, DN= 200mm, inclusive conexões | m | 489.09 | 27.82 | 516.91
4614540 |  | Tubo de ferro fundido classe k-9 com junta elástica, DN= 250mm, inclusive conexões | m | 559.8 | 27.82 | 587.62
4614550 |  | Tubo de ferro fundido classe K-9 com junta elástica, DN= 300mm, inclusive conexões | m | 793.87 | 27.82 | 821.69
4614560 |  | Tubo de ferro fundido classe k-9 com junta elástica, DN= 350mm, inclusive conexões | m | 1049.14 | 27.82 | 1076.96
4615 | Tubulação em PEAD - recalque de tratamento de esgoto
4615111 |  | Tubo em polietileno de alta densidade DE=160 mm - PN-10, inclusive conexões | m | 120.69 | 16.68 | 137.37
4615112 |  | Tubo em polietileno de alta densidade DE=200 mm - PN-10, inclusive conexões | m | 179.13 | 22.25 | 201.38
4615113 |  | Tubo em polietileno de alta densidade DE=225 mm - PN-10, inclusive conexões | m | 195.95 | 22.25 | 218.2
4618 | Tubulação flangeada em ferro dúctil para redes de saneamento
4618010 |  | Tubo em ferro fundido com ponta e ponta TCLA - DN= 80mm, sem juntas e conexões | m | 407.73 | 31.78 | 439.51
4618020 |  | Tubo em ferro fundido com ponta e ponta TCLA - DN= 100mm, sem juntas e conexões | m | 477.7 | 31.78 | 509.48
4618030 |  | Tubo em ferro fundido com ponta e ponta TCLA - DN= 150mm, sem juntas e conexões | m | 642.56 | 31.78 | 674.34
4618040 |  | Tubo em ferro fundido com ponta e ponta TCLA - DN= 200mm, sem juntas e conexões | m | 772.36 | 31.78 | 804.14
4618050 |  | Tubo em ferro fundido com ponta e ponta TCLA - DN= 250mm, sem juntas e conexões | m | 917.73 | 34.15 | 951.88
4618060 |  | Tubo em ferro fundido com ponta e ponta TCLA - DN= 300mm, sem juntas e conexões | m | 1091.56 | 34.15 | 1125.71
4618089 |  | Flange avulso em ferro fundido, classe PN-10, DN= 50mm | un | 72.02 | 17.4 | 89.42
4618090 |  | Flange avulso em ferro fundido, classe PN-10, DN= 80mm | un | 99.79 | 17.4 | 117.19
4618100 |  | Flange avulso em ferro fundido, classe PN-10, DN= 100mm | un | 135.51 | 18.98 | 154.49
4618110 |  | Flange avulso em ferro fundido, classe PN-10, DN= 150mm | un | 203.74 | 20.57 | 224.31
4618120 |  | Flange avulso em ferro fundido, classe PN-10, DN= 200mm | un | 241.05 | 22.15 | 263.2
4618130 |  | Flange avulso em ferro fundido, classe PN-10, DN= 250mm | un | 302.37 | 23.73 | 326.1
4618140 |  | Flange avulso em ferro fundido, classe PN-10, DN= 300mm | un | 390.05 | 25.32 | 415.37
4618168 |  | Curva de 90° em ferro fundido com flanges, classe PN-10, DN= 50mm | un | 198.94 | 22.15 | 221.09
4618170 |  | Curva de 90° em ferro fundido, com flanges, classe PN-10, DN= 80mm | un | 229.32 | 17.4 | 246.72
4618180 |  | Curva de 90° em ferro fundido, com flanges, classe PN-10, DN= 100mm | un | 260.28 | 22.15 | 282.43
4618190 |  | Curva de 90° em ferro fundido, com flanges, classe PN-10, DN= 150mm | un | 415.99 | 25.32 | 441.31
4618410 |  | Te em ferro fundido, com flanges, classe PN-10, DN= 80mm, com derivação de 80mm | un | 334.48 | 18.98 | 353.46
4618420 |  | Te em ferro fundido, com flanges, classe PN-10, DN= 100mm, com derivações de 80 até 100mm | un | 401.35 | 22.15 | 423.5
4618430 |  | Te em ferro fundido, com flanges, classe PN-10, DN= 150mm, com derivações de 80 até 150mm | un | 649.81 | 25.32 | 675.13
4618560 |  | Junta Gibault em ferro fundido, DN= 80mm, completa | un | 103.05 | 17.4 | 120.45
4618570 |  | Junta Gibault em ferro fundido, DN= 100 mm, completa | un | 145.12 | 18.98 | 164.1
4619 | Tubulação flangeada em ferro dúctil para redes de saneamento.
4619500 |  | Redução excêntrica em ferro fundido, com flanges, classe PN-10, DN= 100mm x 80mm | un | 294.95 | 22.15 | 317.1
4619510 |  | Redução excêntrica em ferro fundido, com flanges, classe PN-10, DN= 150mm x 80/100mm | un | 388.36 | 25.32 | 413.68
4619520 |  | Redução excêntrica em ferro fundido, com flanges, classe PN-10, DN= 200mm x 100/150mm | un | 541.66 | 28.48 | 570.14
4619530 |  | Redução excêntrica em ferro fundido, com flanges, classe PN-10, DN= 250mm x 150/200mm | un | 853.87 | 31.63 | 885.5
4619590 |  | Redução concêntrica em ferro fundido, com flanges, classe PN-10, DN= 80 x 50mm | un | 232.95 | 22.15 | 255.1
4619600 |  | Redução concêntrica em ferro fundido, com flanges, classe PN-10, DN= 100mm x 80mm | un | 222.58 | 22.15 | 244.73
4619610 |  | Redução concêntrica em ferro fundido, com flanges, classe PN-10, DN= 150mm x 80/100mm | un | 461.01 | 25.32 | 486.33
4619620 |  | Redução concêntrica em ferro fundido, com flanges, classe PN-10, DN= 200mm x 100/150mm | un | 501.9 | 28.48 | 530.38
4619630 |  | Redução concêntrica em ferro fundido, com flanges, classe PN-10, DN= 250mm x 150/200mm | un | 820.68 | 31.63 | 852.31
4620 | Reparos, conservações e complementos - GRUPO 46
4620010 |  | Assentamento de tubo de concreto com diâmetro até 600 mm | m | 1.32 | 54.58 | 55.9
4620020 |  | Assentamento de tubo de concreto com diâmetro de 700 até 1500 mm | m | 38.28 | 31.75 | 70.03
4621 | Tubulação em aço preto schedule
4621012 |  | Tubo de aço carbono preto sem costura Schedule 40, DN= 1´ - inclusive conexões | m | 39.2 | 55.37 | 94.57
4621036 |  | Tubo de aço carbono preto sem costura Schedule 40, DN= 1 1/4´ - inclusive conexões | m | 47.83 | 63.28 | 111.11
4621040 |  | Tubo de aço carbono preto sem costura Schedule 40, DN= 1 1/2´ - inclusive conexões | m | 51.85 | 63.28 | 115.13
4621046 |  | Tubo de aço carbono preto sem costura Schedule 40, DN= 2´ - inclusive conexões | m | 66.12 | 71.18 | 137.3
4621056 |  | Tubo de aço carbono preto sem costura Schedule 40, DN= 2 1/2´ - inclusive conexões | m | 111.33 | 79.1 | 190.43
4621060 |  | Tubo de aço carbono preto sem costura Schedule 40, DN= 3´ - inclusive conexões | m | 125.06 | 88.99 | 214.05
4621066 |  | Tubo de aço carbono preto sem costura Schedule 40, DN= 3 1/2´ - inclusive conexões | m | 180.18 | 94.92 | 275.1
4621080 |  | Tubo de aço carbono preto sem costura Schedule 40, DN= 4´ - inclusive conexões | m | 171.92 | 98.88 | 270.8
4621090 |  | Tubo de aço carbono preto sem costura Schedule 40, DN= 5´ - inclusive conexões | m | 237.48 | 104.81 | 342.29
4621100 |  | Tubo de aço carbono preto sem costura Schedule 40, DN= 6´ - inclusive conexões | m | 340.56 | 108.77 | 449.33
4621110 |  | Tubo de aço carbono preto sem costura Schedule 40, DN= 8´ - inclusive conexões | m | 504.85 | 118.65 | 623.5
4621140 |  | Tubo de aço carbono preto com costura Schedule 40, DN= 10´ - inclusive conexões | m | 510.19 | 130.51 | 640.7
4621150 |  | Tubo de aço carbono preto com costura Schedule 40, DN= 12´ - inclusive conexões | m | 674.61 | 138.43 | 813.04
4623 | Tubulação em concreto para rede de esgoto sanitário
4623110 |  | Tubo de concreto classe EA-3, DN= 400 mm | m | 98.35 | 12.87 | 111.22
4623120 |  | Tubo de concreto classe EA-3, DN= 500 mm | m | 121.07 | 19.31 | 140.38
4623130 |  | Tubo de concreto classe EA-3, DN= 600 mm | m | 158.13 | 22.53 | 180.66
4623140 |  | Tubo de concreto classe EA-3, DN= 700 mm | m | 223.82 | 25.74 | 249.56
4623150 |  | Tubo de concreto classe EA-3, DN= 800 mm | m | 275.52 | 32.18 | 307.7
4623160 |  | Tubo de concreto classe EA-3, DN= 900 mm | m | 348.01 | 38.62 | 386.63
4623170 |  | Tubo de concreto classe EA-3, DN= 1000 mm | m | 391.27 | 48.27 | 439.54
4623180 |  | Tubo de concreto classe EA-3, DN= 1200 mm | m | 560.87 | 96.54 | 657.41
4626 | Tubulação em ferro fundido predial SMU - esgoto e pluvial
4626010 |  | Tubo em ferro fundido com ponta e ponta, predial SMU, DN= 50 mm | m | 98.51 | 19.78 | 118.29
4626020 |  | Tubo em ferro fundido com ponta e ponta, predial SMU, DN= 75 mm | m | 124.21 | 19.78 | 143.99
4626030 |  | Tubo em ferro fundido com ponta e ponta, predial SMU, DN= 100 mm | m | 141.68 | 27.82 | 169.5
4626040 |  | Tubo em ferro fundido com ponta e ponta, predial SMU, DN= 150 mm | m | 202.53 | 27.82 | 230.35
4626050 |  | Tubo em ferro fundido com ponta e ponta, predial SMU, DN= 200 mm | m | 404.95 | 27.82 | 432.77
4626060 |  | Junta de união em aço inoxidável para tubo em ferro fundido predial SMU, DN= 50 mm | un | 69.23 | 15.82 | 85.05
4626070 |  | Junta de união em aço inoxidável para tubo em ferro fundido predial SMU, DN= 75 mm | un | 82.77 | 15.82 | 98.59
4626080 |  | Junta de união em aço inoxidável para tubo em ferro fundido predial SMU, DN= 100 mm | un | 97.19 | 19.78 | 116.97
4626090 |  | Junta de união em aço inoxidável para tubo em ferro fundido predial SMU, DN= 150 mm | un | 179.47 | 19.78 | 199.25
4626100 |  | Junta de união em aço inoxidável para tubo em ferro fundido predial SMU, DN= 200 mm | un | 294.68 | 19.78 | 314.46
4626110 |  | Conjunto de ancoragem para tubo em ferro fundido predial SMU, DN= 50 mm | cj | 857.82 | 15.82 | 873.64
4626120 |  | Conjunto de ancoragem para tubo em ferro fundido predial SMU, DN= 75 mm | cj | 907.37 | 15.82 | 923.19
4626130 |  | Conjunto de ancoragem para tubo em ferro fundido predial SMU, DN= 100 mm | cj | 885.74 | 19.78 | 905.52
4626136 |  | Conjunto de ancoragem para tubo em ferro fundido predial SMU, DN= 125 mm | cj | 973.42 | 19.78 | 993.2
4626140 |  | Conjunto de ancoragem para tubo em ferro fundido predial SMU, DN= 150 mm | cj | 1371.52 | 19.78 | 1391.3
4626150 |  | Conjunto de ancoragem para tubo em ferro fundido predial SMU, DN= 200 mm | cj | 1957.81 | 19.78 | 1977.59
4626200 |  | Tubo em ferro fundido com ponta e ponta, predial SMU, DN= 125 mm | m | 249.11 | 27.82 | 276.93
4626210 |  | Tubo em ferro fundido com ponta e ponta, predial SMU, DN= 250 mm | m | 542.52 | 27.82 | 570.34
4626400 |  | Joelho 45° em ferro fundido, predial SMU, DN= 50 mm | un | 94.81 | 15.82 | 110.63
4626410 |  | Joelho 45° em ferro fundido, predial SMU, DN= 75 mm | un | 125.02 | 15.82 | 140.84
4626420 |  | Joelho 45° em ferro fundido, predial SMU, DN= 100 mm | un | 132.57 | 19.78 | 152.35
4626426 |  | Joelho 45° em ferro fundido, predial SMU, DN= 125 mm | un | 219.32 | 19.78 | 239.1
4626430 |  | Joelho 45° em ferro fundido, predial SMU, DN= 150 mm | un | 236.37 | 19.78 | 256.15
4626440 |  | Joelho 45° em ferro fundido, predial SMU, DN= 200 mm | un | 511.89 | 19.78 | 531.67
4626460 |  | Joelho 88° em ferro fundido, predial SMU, DN= 50 mm | un | 114.57 | 15.82 | 130.39
4626470 |  | Joelho 88° em ferro fundido, predial SMU, DN= 75 mm | un | 127.09 | 15.82 | 142.91
4626480 |  | Joelho 88° em ferro fundido, predial SMU, DN= 100 mm | un | 133.27 | 19.78 | 153.05
4626490 |  | Joelho 88° em ferro fundido, predial SMU, DN= 150 mm | un | 329.43 | 19.78 | 349.21
4626500 |  | Joelho 88° em ferro fundido, predial SMU, DN= 200 mm | un | 526.36 | 19.78 | 546.14
4626510 |  | Junção 45° em ferro fundido, predial SMU, DN= 50 x 50 mm | un | 163.26 | 15.82 | 179.08
4626516 |  | Junção 45° em ferro fundido, predial SMU, DN= 75 x 50 mm | un | 190.09 | 15.82 | 205.91
4626520 |  | Junção 45° em ferro fundido, predial SMU, DN= 75 x 75 mm | un | 204.1 | 15.82 | 219.92
4626540 |  | Junção 45° em ferro fundido, predial SMU, DN= 100 x 75 mm | un | 244.45 | 19.78 | 264.23
4626550 |  | Junção 45° em ferro fundido, predial SMU, DN= 100 x 100 mm | un | 252.06 | 19.78 | 271.84
4626560 |  | Junção 45° em ferro fundido, predial SMU, DN= 150 x 150 mm | un | 568.51 | 19.78 | 588.29
4626580 |  | Junta de união em aço inoxidável para tubo em ferro fundido predial SMU, DN= 125 mm | un | 167.75 | 19.78 | 187.53
4626590 |  | Junta de união em aço inoxidável para tubo em ferro fundido predial SMU, DN= 250 mm | un | 427.15 | 19.78 | 446.93
4626600 |  | Redução excêntrica em ferro fundido, predial SMU, DN= 75 x 50 mm | un | 125.99 | 15.82 | 141.81
4626610 |  | Redução excêntrica em ferro fundido, predial SMU, DN= 100 x 75 mm | un | 149.25 | 19.78 | 169.03
4626612 |  | Redução excêntrica em ferro fundido, predial SMU, DN= 125 x 75 mm | un | 170.22 | 19.78 | 190
4626614 |  | Redução excêntrica em ferro fundido, predial SMU, DN= 125 x 100 mm | un | 170.78 | 19.78 | 190.56
4626616 |  | Redução excêntrica em ferro fundido, predial SMU, DN= 150 x 75 mm | un | 319.02 | 19.78 | 338.8
4626632 |  | Redução excêntrica em ferro fundido, predial SMU, DN= 150 x 100 mm | un | 402.58 | 19.78 | 422.36
4626636 |  | Redução excêntrica em ferro fundido, predial SMU, DN= 200 x 125 mm | un | 417.61 | 19.78 | 437.39
4626640 |  | Redução excêntrica em ferro fundido, predial SMU, DN= 200 x 150 mm | un | 436.43 | 19.78 | 456.21
4626690 |  | Redução excêntrica em ferro fundido, predial SMU, DN= 250 x 200 mm | un | 849.3 | 19.78 | 869.08
4626700 |  | Te de visita em ferro fundido, predial SMU, DN= 75 mm | un | 413.46 | 15.82 | 429.28
4626710 |  | Te de visita em ferro fundido, predial SMU, DN= 100 mm | un | 526.76 | 19.78 | 546.54
4626720 |  | Te de visita em ferro fundido, predial SMU, DN= 125 mm | un | 733.06 | 19.78 | 752.84
4626730 |  | Te de visita em ferro fundido, predial SMU, DN= 150 mm | un | 1084.47 | 19.78 | 1104.25
4626740 |  | Te de visita em ferro fundido, predial SMU, DN= 200 mm | un | 1975.89 | 19.78 | 1995.67
4626800 |  | Abraçadeira dentada para travamento em aço inoxidável, com parafuso de aço zincado, para tubo em ferro fundido predial SMU, DN= 50 mm | un | 325.4 | 15.82 | 341.22
4626810 |  | Abraçadeira dentada para travamento em aço inoxidável, com parafuso de aço zincado, para tubo em ferro fundido predial SMU, DN= 75 mm | un | 355.37 | 15.82 | 371.19
4626820 |  | Abraçadeira dentada para travamento em aço inoxidável, com parafuso de aço zincado, para tubo em ferro fundido predial SMU, DN= 100 mm | un | 440.11 | 19.78 | 459.89
4626830 |  | Abraçadeira dentada para travamento em aço inoxidável, com parafuso de aço zincado, para tubo em ferro fundido predial SMU, DN= 150 mm | un | 568.76 | 19.78 | 588.54
4626840 |  | Tampão simples em ferro fundido, predial SMU, DN= 150 mm | un | 215.3 | 19.78 | 235.08
4626843 |  | Tampão simples em ferro fundido, predial SMU, DN= 200 mm | un | 504.51 | 19.78 | 524.29
4626900 |  | Junção 45° em ferro fundido, predial SMU, DN= 125 x 100 mm | un | 449.89 | 19.78 | 469.67
4626910 |  | Junção 45° em ferro fundido, predial SMU, DN= 150 x 100 mm | un | 661.4 | 19.78 | 681.18
4626920 |  | Junção 45° em ferro fundido, predial SMU, DN= 200 x 100 mm | un | 1388.2 | 19.78 | 1407.98
4626930 |  | Junção 45° em ferro fundido, predial SMU, DN= 200 x 200 mm | un | 2523.19 | 19.78 | 2542.97
4627 | Tubulação em cobre, para sistema de ar condicionado
4627050 |  | Tubo de cobre flexível, espessura 1/32" - diâmetro 3/16", inclusive conexões | m | 5.14 | 6.52 | 11.66
4627060 |  | Tubo de cobre flexível, espessura 1/32" - diâmetro 1/4", inclusive conexões | m | 6.97 | 6.52 | 13.49
4627070 |  | Tubo de cobre flexível, espessura 1/32" - diâmetro 5/16", inclusive conexões | m | 9.54 | 6.52 | 16.06
4627080 |  | Tubo de cobre flexível, espessura 1/32" - diâmetro 3/8", inclusive conexões | m | 11.11 | 9.89 | 21
4627090 |  | Tubo de cobre flexível, espessura 1/32" - diâmetro 1/2", inclusive conexões | m | 15.1 | 9.89 | 24.99
4627100 |  | Tubo de cobre flexível, espessura 1/32" - diâmetro 5/8", inclusive conexões | m | 19.04 | 9.89 | 28.93
4627110 |  | Tubo de cobre flexível, espessura 1/32" - diâmetro 3/4", inclusive conexões | m | 22.69 | 9.89 | 32.58
4632 | Tubulação em cobre rígido, para sistema VRF de ar condicionado
4632001 |  | Tubo de cobre sem costura, rígido, espessura 1/16" - diâmetro 3/8", inclusive conexões | m | 29.75 | 14.23 | 43.98
4632002 |  | Tubo de cobre sem costura, rígido, espessura 1/16" - diâmetro 1/2", inclusive conexões | m | 39.48 | 14.23 | 53.71
4632003 |  | Tubo de cobre sem costura, rígido, espessura 1/16" - diâmetro 5/8", inclusive conexões | m | 52.7 | 14.23 | 66.93
4632004 |  | Tubo de cobre sem costura, rígido, espessura 1/16" - diâmetro 3/4", inclusive conexões | m | 58.31 | 14.23 | 72.54
4632005 |  | Tubo de cobre sem costura, rígido, espessura 1/16" - diâmetro 7/8", inclusive conexões | m | 76.04 | 14.23 | 90.27
4632006 |  | Tubo de cobre sem costura, rígido, espessura 1/16" - diâmetro 1", inclusive conexões | m | 87.32 | 14.23 | 101.55
4632007 |  | Tubo de cobre sem costura, rígido, espessura 1/16" - diâmetro 1.1/8", inclusive conexões | m | 99.03 | 14.23 | 113.26
4632008 |  | Tubo de cobre sem costura, rígido, espessura 1/16" - diâmetro 1.1/4", inclusive conexões | m | 103.63 | 14.23 | 117.86
4632009 |  | Tubo de cobre sem costura, rígido, espessura 1/16" - diâmetro 1.3/8", inclusive conexões | m | 122.34 | 14.23 | 136.57
4632010 |  | Tubo de cobre sem costura, rígido, espessura 1/16" - diâmetro 1.1/2", inclusive conexões | m | 133.75 | 14.23 | 147.98
4632011 |  | Tubo de cobre sem costura, rígido, espessura 1/16" - diâmetro 1.5/8", inclusive conexões | m | 145.67 | 14.23 | 159.9
4633 | Tubulação em PP - águas pluviais / esgoto
4633001 |  | Tubo de esgoto em polipropileno de alta resistência - PP, DN= 40mm, preto, com união deslizante e guarnição elastomérica de duplo lábio | m | 32.61 | 13.92 | 46.53
4633002 |  | Tubo de esgoto em polipropileno de alta resistência - PP, DN= 50mm, preto, com união deslizante e guarnição elastomérica de duplo lábio | m | 39.17 | 13.92 | 53.09
4633003 |  | Tubo de esgoto em polipropileno de alta resistência - PP, DN= 63mm, preto, com união deslizante e guarnição elastomérica de duplo lábio | m | 42.08 | 13.92 | 56
4633004 |  | Tubo de esgoto em polipropileno de alta resistência - PP, DN= 110mm, preto, com união deslizante e guarnição elastomérica de duplo lábio | m | 89.12 | 20.87 | 109.99
4633020 |  | Joelho 45° em polipropileno de alta resistência, preto, tipo PB, DN= 40mm | un | 9.3 | 9.09 | 18.39
4633021 |  | Joelho 45° em polipropileno de alta resistência - PP, preto, tipo PB, DN= 50mm | un | 10.52 | 9.09 | 19.61
4633022 |  | Joelho 45° em polipropileno de alta resistência - PP, preto, tipo PB, DN= 63mm | un | 12.8 | 13.84 | 26.64
4633023 |  | Joelho 45° em polipropileno de alta resistência - PP, preto, tipo PB, DN= 110mm | un | 26.1 | 15.82 | 41.92
4633047 |  | Joelho 87°30' em polipropileno de alta resistência - PP, preto, tipo PB, DN= 40mm | un | 9.26 | 9.09 | 18.35
4633048 |  | Joelho 87°30' em polipropileno de alta resistência - PP, preto, tipo PB, DN= 50mm | un | 11.76 | 9.09 | 20.85
4633049 |  | Joelho 87°30' em polipropileno de alta resistência - PP, preto, tipo PB, DN= 63mm | un | 14.43 | 13.84 | 28.27
4633074 |  | Joelho 87°30' em polipropileno de alta resistência - PP, preto, tipo PB, DN= 110mm, com base de apoio | un | 32.21 | 15.82 | 48.03
4633102 |  | Luva dupla em polipropileno de alta resistência - PP, preto, DN= 40mm | un | 10.14 | 9.09 | 19.23
4633103 |  | Luva dupla em polipropileno de alta resistência - PP, preto, DN= 50mm | un | 11.76 | 9.09 | 20.85
4633104 |  | Luva dupla em polipropileno de alta resistência - PP, preto, DN= 63mm | un | 13.63 | 13.84 | 27.47
4633105 |  | Luva dupla em polipropileno de alta resistência - PP, preto, DN= 110mm | un | 25.8 | 15.82 | 41.62
4633116 |  | Luva de Redução em polipropileno de alta resistência - PP, preto, tipo PB, DN= 50x40mm | un | 7.86 | 9.09 | 16.95
4633117 |  | Luva de Redução em polipropileno de alta resistência - PP, preto, tipo PB, DN= 63x50mm | un | 11.66 | 13.84 | 25.5
4633118 |  | Luva de Redução em polipropileno de alta resistência - PP, preto, tipo PB, DN= 110x63mm | un | 21.93 | 15.82 | 37.75
4633130 |  | Tê 87°30' simples em polipropileno de alta resistência - PP, preto, tipo PB, DN= 50x50mm | un | 28.43 | 9.09 | 37.52
4633131 |  | Tê 87°30' simples em polipropileno de alta resistência - PP, preto, tipo PB, DN= 63x63mm | un | 36.69 | 13.84 | 50.53
4633132 |  | Tê 87°30' simples em polipropileno de alta resistência - PP, preto, tipo PB, DN= 110x110mm | un | 57.71 | 15.82 | 73.53
4633137 |  | Tê 87°30' simples de redução em polipropileno de alta resistência - PP, preto, tipo PB, DN= 110x63mm | un | 52.15 | 15.82 | 67.97
4633140 |  | Tê 87°30' de inspeção em polipropileno de alta resistência - PP, preto (PxB), DN 110mm | un | 151.72 | 13.84 | 165.56
4633149 |  | Junção 45° simples em polipropileno de alta resistência - PP, preto, tipo PB, DN= 50x50mm | un | 24.15 | 9.09 | 33.24
4633150 |  | Junção 45° simples em polipropileno de alta resistência - PP, preto, tipo PB, DN= 63x63mm | un | 25.18 | 13.84 | 39.02
4633151 |  | Junção 45° simples em polipropileno de alta resistência - PP, preto, tipo PB, DN= 110x110mm | un | 49.58 | 15.82 | 65.4
4633159 |  | Junção 45° simples de redução em polipropileno de alta resistência - PP, preto, tipo PB, DN= 63x50mm | un | 20.67 | 13.84 | 34.51
4633160 |  | Junção 45° simples de redução em polipropileno de alta resistência - PP, preto, tipo PB, DN= 110x50mm | un | 52.42 | 15.82 | 68.24
4633161 |  | Junção 45° simples de redução em polipropileno de alta resistência - PP, preto, tipo PB, DN= 110x63mm | un | 44.11 | 15.82 | 59.93
4633170 |  | Curva 87°30' em polipropileno de alta resistência - PP, preto, tipo PB, DN= 110mm | un | 44.65 | 15.82 | 60.47
4633186 |  | Caixa sifonada de piso, em polipropileno de alta resistência PP, preto, DN=125mm, uma saída de 63mm | un | 99.47 | 13.84 | 113.31
4633197 |  | Prolongamento para caixa sifonada em prolipropileno de alta resistência PP, preto, DN= 125mm | un | 49.08 | 15.82 | 64.9
4633201 |  | Tampa tê de inspeção oval, em polipropileno de alta resistência preto (PxB), DN=110mm | un | 75.54 | 9.09 | 84.63
4633206 |  | Tampão em polipropileno de alta resistência PP, preto (PxB), DN=63mm | un | 8.77 | 9.09 | 17.86
4633207 |  | Tampão em polipropileno de alta resistência PP, preto (PxB), DN=110mm | un | 19.9 | 9.09 | 28.99
4633210 |  | Porta marco para grelha de 12x12 cm, em prolipropileno de alta resistência PP, preto | un | 23.33 | 13.84 | 37.17
4633211 |  | Marco de bronze com grelha em aço inoxidável de 12x12cm | cj | 82.87 | 3.96 | 86.83
47 | VÁLVULAS E APARELHOS DE MEDIÇÃO E CONTROLE PARA LÍQUIDOS E GASES
4701 | Registro e / ou válvula em latão fundido sem acabamento
4701010 |  | Registro de gaveta em latão fundido sem acabamento, DN= 1/2´ | un | 26.77 | 17.8 | 44.57
4701020 |  | Registro de gaveta em latão fundido sem acabamento, DN= 3/4´ | un | 33.87 | 23.73 | 57.6
4701030 |  | Registro de gaveta em latão fundido sem acabamento, DN= 1´ | un | 41.49 | 29.67 | 71.16
4701040 |  | Registro de gaveta em latão fundido sem acabamento, DN= 1 1/4´ | un | 57.91 | 35.6 | 93.51
4701050 |  | Registro de gaveta em latão fundido sem acabamento, DN= 1 1/2´ | un | 69.35 | 39.55 | 108.9
4701060 |  | Registro de gaveta em latão fundido sem acabamento, DN= 2´ | un | 97.7 | 49.44 | 147.14
4701070 |  | Registro de gaveta em latão fundido sem acabamento, DN= 2 1/2´ | un | 244.93 | 59.33 | 304.26
4701080 |  | Registro de gaveta em latão fundido sem acabamento, DN= 3´ | un | 366.77 | 79.1 | 445.87
4701090 |  | Registro de gaveta em latão fundido sem acabamento, DN= 4´ | un | 632.58 | 118.65 | 751.23
4701130 |  | Registro de pressão em latão fundido sem acabamento, DN= 3/4´ | un | 44.11 | 23.73 | 67.84
4701170 |  | Válvula de esfera monobloco em latão, passagem plena, acionamento com alavanca, DN= 1/2´ | un | 15.01 | 17.8 | 32.81
4701180 |  | Válvula de esfera monobloco em latão, passagem plena, acionamento com alavanca, DN= 3/4´ | un | 33.44 | 17.8 | 51.24
4701190 |  | Válvula de esfera monobloco em latão, passagem plena, acionamento com alavanca, DN= 1´ | un | 33.99 | 17.8 | 51.79
4701191 |  | Válvula de esfera monobloco em latão, passagem plena, acionamento com alavanca, DN= 1.1/4´ | un | 77.12 | 19.78 | 96.9
4701210 |  | Válvula de esfera monobloco em latão, passagem plena, acionamento com alavanca, DN= 2´ | un | 119.51 | 17.8 | 137.31
4701220 |  | Válvula de esfera monobloco em latão, passagem plena, acionamento com alavanca, DN= 4´ | un | 743.61 | 39.55 | 783.16
4702 | Registro e / ou válvula em latão fundido com acabamento cromado
4702010 |  | Registro de gaveta em latão fundido cromado com canopla, DN= 1/2´ - linha especial | un | 63.1 | 17.8 | 80.9
4702020 |  | Registro de gaveta em latão fundido cromado com canopla, DN= 3/4´ - linha especial | un | 61.5 | 17.8 | 79.3
4702030 |  | Registro de gaveta em latão fundido cromado com canopla, DN= 1´ - linha especial | un | 76.18 | 17.8 | 93.98
4702040 |  | Registro de gaveta em latão fundido cromado com canopla, DN= 1 1/4´ - linha especial | un | 98.09 | 17.8 | 115.89
4702050 |  | Registro de gaveta em latão fundido cromado com canopla, DN= 1 1/2´ - linha especial | un | 106.28 | 17.8 | 124.08
4702100 |  | Registro de pressão em latão fundido cromado com canopla, DN= 1/2´ - linha especial | un | 62.4 | 17.8 | 80.2
4702110 |  | Registro de pressão em latão fundido cromado com canopla, DN= 3/4´ - linha especial | un | 65.44 | 17.8 | 83.24
4702200 |  | Registro regulador de vazão para chuveiro e ducha em latão cromado com canopla, DN= 1/2´ | un | 38.39 | 17.8 | 56.19
4702210 |  | Registro regulador de vazão para torneira, misturador e bidê, em latão cromado com canopla, DN= 1/2´ | un | 53.45 | 17.8 | 71.25
4704 | Válvula de descarga ou para acionamento de metais sanitários
4704020 |  | Válvula de descarga com registro próprio, duplo acionamento limitador de fluxo, DN= 1 1/4´ | un | 240.12 | 59.33 | 299.45
4704030 |  | Válvula de descarga com registro próprio, DN= 1 1/4´ | un | 205.7 | 59.33 | 265.03
4704040 |  | Válvula de descarga com registro próprio, DN= 1 1/2´ | un | 215.81 | 59.33 | 275.14
4704050 |  | Válvula de descarga antivandalismo, DN= 1 1/2´ | un | 321.06 | 59.33 | 380.39
4704080 |  | Válvula de descarga externa, tipo alavanca com registro próprio, DN= 1 1/4´ e DN= 1 1/2´ | un | 783.54 | 59.33 | 842.87
4704090 |  | Válvula de mictório antivandalismo, DN= 3/4´ | un | 304.86 | 23.73 | 328.59
4704100 |  | Válvula de mictório padrão, vazão automática, DN= 3/4´ | un | 231.17 | 23.73 | 254.9
4704110 |  | Válvula de acionamento hidromecânico para piso | un | 528.14 | 59.33 | 587.47
4704120 |  | Válvula de acionamento hidromecânico para ducha, em latão cromado, DN= 3/4´ | un | 331.34 | 17.8 | 349.14
4704180 |  | Válvula de descarga com registro próprio, duplo acionamento limitador de fluxo, DN = 1 1/2´ | un | 241.76 | 59.33 | 301.09
4705 | Registro e / ou válvula em bronze
4705010 |  | Válvula de retenção horizontal em bronze, DN= 3/4´ | un | 65.52 | 17.8 | 83.32
4705020 |  | Válvula de retenção horizontal em bronze, DN= 1´ | un | 82.02 | 17.8 | 99.82
4705030 |  | Válvula de retenção horizontal em bronze, DN= 1 1/4´ | un | 117.77 | 17.8 | 135.57
4705040 |  | Válvula de retenção horizontal em bronze, DN= 1 1/2´ | un | 133.77 | 17.8 | 151.57
4705050 |  | Válvula de retenção horizontal em bronze, DN= 2´ | un | 182.54 | 17.8 | 200.34
4705060 |  | Válvula de retenção horizontal em bronze, DN= 2 1/2´ | un | 314.31 | 17.8 | 332.11
4705070 |  | Válvula de retenção horizontal em bronze, DN= 3´ | un | 381.43 | 17.8 | 399.23
4705080 |  | Válvula de retenção horizontal em bronze, DN= 4´ | un | 657.91 | 23.73 | 681.64
4705100 |  | Válvula de retenção vertical em bronze, DN= 1´ | un | 55.99 | 17.8 | 73.79
4705110 |  | Válvula de retenção vertical em bronze, DN= 1 1/4´ | un | 76.62 | 17.8 | 94.42
4705120 |  | Válvula de retenção vertical em bronze, DN= 1 1/2´ | un | 95.77 | 17.8 | 113.57
4705130 |  | Válvula de retenção vertical em bronze, DN= 2´ | un | 141.73 | 17.8 | 159.53
4705140 |  | Válvula de retenção vertical em bronze, DN= 2 1/2´ | un | 228.06 | 17.8 | 245.86
4705150 |  | Válvula de retenção vertical em bronze, DN= 3´ | un | 335.4 | 17.8 | 353.2
4705160 |  | Válvula de retenção vertical em bronze, DN= 4´ | un | 563.3 | 23.73 | 587.03
4705170 |  | Válvula de retenção de pé com crivo em bronze, DN= 1´ | un | 52.2 | 17.8 | 70
4705180 |  | Válvula de retenção de pé com crivo em bronze, DN= 1 1/4´ | un | 73.88 | 17.8 | 91.68
4705190 |  | Válvula de retenção de pé com crivo em bronze, DN= 1 1/2´ | un | 89.13 | 17.8 | 106.93
4705200 |  | Válvula de retenção de pé com crivo em bronze, DN= 2´ | un | 126.31 | 17.8 | 144.11
4705210 |  | Válvula de retenção de pé com crivo em bronze, DN= 2 1/2´ | un | 199.03 | 17.8 | 216.83
4705220 |  | Válvula de gaveta em bronze, com haste não ascendente, classe 125 libras para vapor e classe 200 libras para água, óleo e gás, DN= 6´ | un | 4037.55 | 29.67 | 4067.22
4705230 |  | Válvula de gaveta em bronze, com haste não ascendente, classe 125 libras para vapor e classe 200 libras para água, óleo e gás, DN= 2´ | un | 115.42 | 17.8 | 133.22
4705240 |  | Válvula globo em bronze, classe 125 libras para vapor e classe 200 libras para água, óleo e gás, DN= 2´ | un | 301.89 | 17.8 | 319.69
4705260 |  | Válvula de retenção de pé com crivo em bronze, DN= 3´ | un | 294.79 | 17.8 | 312.59
4705270 |  | Válvula de retenção de pé com crivo em bronze, DN= 4´ | un | 571.52 | 23.73 | 595.25
4705280 |  | Válvula globo angular de 45° em bronze, DN= 2 1/2´ | un | 230.62 | 17.8 | 248.42
4705290 |  | Válvula de gaveta em bronze, haste ascendente, classe 150 libras para vapor saturado e 300 libras para água, óleo e gás, DN= 1/2´ | un | 88.49 | 9.89 | 98.38
4705296 |  | Válvula de gaveta em bronze, haste ascendente, classe 150 libras para vapor saturado e 300 libras para água, óleo e gás, DN= 4´ | un | 3451.45 | 23.73 | 3475.18
4705300 |  | Válvula de gaveta em bronze, haste não ascendente, classe 150 libras para vapor saturado e 300 libras para água, óleo e gás, DN= 4´ | un | 1258.62 | 23.73 | 1282.35
4705310 |  | Válvula de gaveta em bronze, haste não ascendente, classe 150 libras para vapor saturado e 300 libras para água, óleo e gás, DN= 2´ | un | 249.26 | 17.8 | 267.06
4705340 |  | Válvula globo em bronze, classe 150 libras para vapor saturado e 300 libras para água, óleo e gás, DN= 3/4´ | un | 119.43 | 17.8 | 137.23
4705350 |  | Válvula globo em bronze, classe 150 libras para vapor saturado e 300 libras para água, óleo e gás, DN= 1´ | un | 167.51 | 17.8 | 185.31
4705360 |  | Válvula globo em bronze, classe 150 libras para vapor saturado e 300 libras para água, óleo e gás, DN= 1 1/2´ | un | 327.23 | 17.8 | 345.03
4705370 |  | Válvula globo em bronze, classe 150 libras para vapor saturado e 300 libras para água, óleo e gás, DN= 2´ | un | 436.44 | 17.8 | 454.24
4705390 |  | Válvula globo em bronze, classe 150 libras para vapor saturado e 300 libras para água, óleo e gás, DN= 2 1/2´ | un | 690.15 | 17.8 | 707.95
4705392 |  | Válvula globo em bronze, classe 150 libras para vapor saturado e 300 libras para água, óleo e gás, DN= 3´ | un | 1411.88 | 23.73 | 1435.61
4705394 |  | Válvula globo em bronze, classe 150 libras para vapor saturado e 300 libras para água, óleo e gás, DN= 4´ | un | 3973.32 | 23.73 | 3997.05
4705398 |  | Válvula de gaveta em bronze, haste não ascendente, classe 125 libras para vapor e classe 200 libras para água, óleo e gás, DN= 3/4´ | un | 50.78 | 11.86 | 62.64
4705400 |  | Válvula de gaveta em bronze, haste não ascendente, classe 125 libras para vapor e classe 200 libras para água, óleo e gás, DN= 1´ | un | 52.44 | 17.8 | 70.24
4705406 |  | Válvula de gaveta em bronze, haste não ascendente, classe 125 libras para vapor e classe 200 libras para água, óleo e gás, DN= 1.1/4´ | un | 65.21 | 15.82 | 81.03
4705410 |  | Válvula de gaveta em bronze, haste não ascendente, classe 125 libras para vapor e classe 200 libras para água, óleo e gás, DN= 1 1/2´ | un | 74.04 | 17.8 | 91.84
4705420 |  | Válvula de gaveta em bronze, haste não ascendente, classe 125 libras para vapor e classe 200 libras para água, óleo e gás, DN= 2 1/2´ | un | 301.28 | 17.8 | 319.08
4705430 |  | Válvula de gaveta em bronze, haste não ascendente, classe 125 libras para vapor e classe 200 libras para água, óleo e gás, DN= 3´ | un | 414.89 | 17.8 | 432.69
4705450 |  | Válvula redutora de pressão de ação direta em bronze, extremidade roscada, para água, ar, óleo e gás, PE= 200 psi e PS= 20 à 90 psi, DN= 1 1/4´ | un | 2529.42 | 79.1 | 2608.52
4705460 |  | Válvula redutora de pressão de ação direta em bronze, extremidade roscada, para água, ar, óleo e gás, PE= 200 psi e PS= 20 à 90 psi, DN= 2´ | un | 4450.39 | 79.1 | 4529.49
4705580 |  | Válvula de gaveta em bronze com fecho rápido, DN= 1 1/2´ | un | 306.64 | 39.55 | 346.19
4706 | Registro e / ou válvula em ferro fundido
4706030 |  | Válvula de gaveta em ferro fundido, haste ascendente com flange, classe 125 libras, DN= 2´ | un | 874.2 | 49.44 | 923.64
4706040 |  | Válvula de retenção de pé com crivo em ferro fundido, flangeada, DN= 6´ | un | 1146.99 | 138.43 | 1285.42
4706041 |  | Válvula de retenção de pé com crivo em ferro fundido, flangeada, DN= 8´ | un | 1625.62 | 138.43 | 1764.05
4706050 |  | Válvula de retenção tipo portinhola dupla em ferro fundido, DN= 6´ | un | 821.49 | 138.43 | 959.92
4706051 |  | Válvula de retenção tipo portinhola simples em ferro fundido, flangeada, DN= 6´ | un | 1713.92 | 138.43 | 1852.35
4706060 |  | Válvula de gaveta em ferro fundido com bolsa, DN= 150 mm | un | 1161 | 79.1 | 1240.1
4706070 |  | Válvula de gaveta em ferro fundido com bolsa, DN= 200 mm | un | 2046.81 | 79.1 | 2125.91
4706080 |  | Válvula de retenção tipo portinhola simples em ferro fundido, DN= 4´ | un | 719.17 | 79.1 | 798.27
4706090 |  | Válvula de retenção tipo portinhola dupla em ferro fundido, DN= 4´ | un | 500.31 | 79.1 | 579.41
4706100 |  | Válvula de segurança em ferro fundido rosqueada com pressão de ajuste 0,4 até 0,75kgf/cm², DN= 2´ | un | 6077.01 | 49.44 | 6126.45
4706110 |  | Válvula de segurança em ferro fundido rosqueada com pressão de ajuste 6,1 até 10,0kgf/cm², DN= 3/4´ | un | 2300.28 | 23.73 | 2324.01
4706180 |  | Válvula de gaveta em ferro fundido com bolsa, DN= 100mm | un | 691.41 | 79.1 | 770.51
4706310 |  | Visor de fluxo com janela simples, corpo em ferro fundido ou aço carbono, DN = 1´ | un | 616.1 | 29.67 | 645.77
4706320 |  | Válvula de governo (retenção e alarme) completa, corpo em ferro fundido, classe 125 libras, DN= 4´ | un | 6225.49 | 118.65 | 6344.14
4706330 |  | Válvula de gaveta em ferro fundido, haste ascendente com flange, classe 125 libras, DN= 4´ | un | 1309.76 | 79.1 | 1388.86
4706340 |  | Válvula de gaveta em ferro fundido, haste ascendente com flange, classe 125 libras, DN= 6´ | un | 1911.3 | 79.1 | 1990.4
4706350 |  | Válvula de retenção vertical em ferro fundido com flange, classe 125 libras, DN= 4´ | un | 1167.01 | 79.1 | 1246.11
4707 | Registro e / ou válvula em aço carbono fundido
4707010 |  | Válvula de esfera em aço carbono fundido, passagem plena, classe 150 libras para vapor e classe 600 libras para água, óleo e gás, DN= 1/2´ | un | 57.04 | 17.8 | 74.84
4707020 |  | Válvula de esfera em aço carbono fundido, passagem plena, classe 150 libras para vapor e classe 600 libras para água, óleo e gás, DN= 3/4´ | un | 76.35 | 23.73 | 100.08
4707030 |  | Válvula de esfera em aço carbono fundido, passagem plena, classe 150 libras para vapor e classe 600 libras para água, óleo e gás, DN= 1´ | un | 101.42 | 29.67 | 131.09
4707031 |  | Válvula de esfera em aço carbono fundido, passagem plena, classe 150 libras para vapor e classe 600 libras para água, óleo e gás, DN= 1.1/4´ | un | 122.95 | 31.63 | 154.58
4707090 |  | Válvula de esfera em aço carbono fundido, passagem plena, extremidades rosqueáveis, classe 300 libras para vapor saturado, DN= 2´ | un | 310.47 | 49.44 | 359.91
4709 | Registro e / ou válvula em aço carbono forjado
4709010 |  | Válvula globo em aço carbono forjado, classe 800 libras para vapor e classe 2000 libras para água, óleo e gás, DN= 3/4´ | un | 238.93 | 23.73 | 262.66
4709020 |  | Válvula globo em aço carbono forjado, classe 800 libras para vapor e classe 2000 libras para água, óleo e gás, DN= 1´ | un | 303.36 | 29.67 | 333.03
4709030 |  | Válvula globo em aço carbono forjado, classe 800 libras para vapor e classe 2000 libras para água, óleo e gás, DN= 1 1/2´ | un | 582.31 | 39.55 | 621.86
4709040 |  | Válvula globo em aço carbono forjado, classe 800 libras para vapor e classe 2000 libras para água, óleo e gás, DN= 2´ | un | 788.62 | 49.44 | 838.06
4710 | Registro e / ou válvula em aço inoxidável forjado
4710010 |  | Purgador termodinâmico com filtro incorporado, em aço inoxidável forjado, pressão de 0,25 a 42 kg/cm², temperatura até 425°C, DN= 1/2´ | un | 397.93 | 17.8 | 415.73
4711 | Aparelho de medição e controle
4711021 |  | Pressostato diferencial ajustável mecânico, montagem inferior com diâmetro de 1/2" e/ou 1/4", faixa de operação até 16 bar | un | 374.65 | 82.79 | 457.44
4711080 |  | Termômetro bimetálico, mostrador com 4´, saída angular, escala 0-100°C | un | 142.27 | 7.92 | 150.19
4711100 |  | Manômetro com mostrador de 4´, escalas: 0-4 / 0-7 / 0-10 / 0-17 / 0-21 / 0-28 kg/cm² | un | 122.9 | 19.78 | 142.68
4711111 |  | Pressostato diferencial ajustável, caixa à prova de água, unidade sensora em aço inoxidável 316, faixa de operação entre 1,4 a 14 bar, para fluídos corrosivos, DN=1/2´ | un | 8143.61 | 82.79 | 8226.4
4712 | Registro e / ou válvula em ferro dúctil
4712040 |  | Válvula de gaveta em ferro dúctil com flanges, classe PN-10, DN= 200mm | un | 1914.19 | 136.93 | 2051.12
4712270 |  | Válvula de gaveta em ferro dúctil com flanges, classe PN-10, DN= 80mm | un | 668.72 | 136.93 | 805.65
4712280 |  | Válvula globo auto-operada hidraulicamente, em ferro dúctil, classe PN-10/16, DN= 50mm | un | 845.95 | 49.44 | 895.39
4712290 |  | Válvula globo auto-operada hidraulicamente, comandada por solenóide, em ferro dúctil, classe PN-10, DN= 50mm | un | 1121.17 | 88.99 | 1210.16
4712300 |  | Válvula globo auto-operada hidraulicamente, comandada por solenóide, em ferro dúctil, classe PN-10, DN= 100mm | un | 1649.54 | 88.99 | 1738.53
4712310 |  | Válvula de gaveta em ferro dúctil com flanges, classe PN-10, DN= 300mm | un | 4339.55 | 136.93 | 4476.48
4712320 |  | Válvula de gaveta em ferro dúctil com flanges, classe PN-10, DN= 100mm | un | 770.37 | 136.93 | 907.3
4712330 |  | Válvula de gaveta em ferro dúctil com flanges, classe PN-10, DN= 150mm | un | 1216.68 | 136.93 | 1353.61
4712340 |  | Ventosa simples rosqueada em ferro dúctil, classe PN-25, DN= 3/4´ | un | 692.72 | 11.86 | 704.58
4712350 |  | Ventosa de tríplice função em ferro dúctil flangeada, classe PN-10/16/25, DN= 50mm | un | 1761.13 | 17.4 | 1778.53
4714 | Registro e / ou válvula em PVC rígido ou ABS
4714020 |  | Registro de pressão em PVC rígido, soldável, DN= 25mm (3/4´) | un | 6.69 | 17.8 | 24.49
4714200 |  | Registro regulador de vazão para torneira, misturador e bidê, em ABS com canopla, DN= 1/2´ | un | 33.42 | 17.8 | 51.22
4720 | Reparos, conservações e complementos - GRUPO 47
4720010 |  | Pigtail em latão para manômetro, DN= 1/2´ | un | 71.54 | 5.94 | 77.48
4720020 |  | Filtro ´Y´ em bronze para gás combustível, DN= 2´ | un | 269.08 | 49.44 | 318.52
4720030 |  | Filtro ´Y´ em ferro fundido, classe 125 libras para vapor saturado, com extremidades rosqueáveis, DN= 2´ | un | 494.82 | 49.44 | 544.26
4720070 |  | Pigtail flexível, revestido com borracha sintética resistente, DN= 7/16´ comprimento até 1,00 m | un | 28.5 | 8.35 | 36.85
4720080 |  | Regulador de primeiro estágio de alta pressão até 2 kgf/cm², vazão de 90 kg GLP/hora | un | 570.61 | 27.82 | 598.43
4720100 |  | Regulador de primeiro estágio de alta pressão até 1,3 kgf/cm², vazão de 50 kg GLP/hora | un | 249.58 | 27.82 | 277.4
4720120 |  | Regulador de segundo estágio para gás, uso industrial, vazão até 12 kg GLP/hora | un | 66.57 | 19.78 | 86.35
4720181 |  | Filtro Y em aço carbono, classe 150 libras, conexões flangeadas, DN= 4'' | un | 2991.72 | 118.65 | 3110.37
4720190 |  | Chave de fluxo tipo palheta para tubulação de líquidos | un | 133.6 | 15.82 | 149.42
4720300 |  | Chave de fluxo de água com retardo para tubulações com diâmetro nominal de 1" a 6" - conexão BSP | un | 354.62 | 46.92 | 401.54
4720320 |  | Filtro ´Y´ corpo em bronze, pressão de serviço até 20,7 bar (PN 20), DN= 1 1/2´ | un | 170.2 | 49.44 | 219.64
4720330 |  | Filtro ´Y´ corpo em bronze, pressão de serviço até 20,7 bar (PN 20), DN= 2´ | un | 225.96 | 49.44 | 275.4
48 | RESERVATÓRIO E TANQUE PARA LÍQUIDOS E GASES
4802 | Reservatório em material sintético
4802008 |  | Reservatório de fibra de vidro - capacidade de 15.000 litros | un | 5613.35 | 87.82 | 5701.17
4802009 |  | Reservatório de fibra de vidro - capacidade de 20.000 litros | un | 7823.42 | 120 | 7943.42
4802204 |  | Reservatório em polietileno com tampa de encaixar - capacidade de 2.000 litros | un | 928.19 | 47.6 | 975.79
4802205 |  | Reservatório em polietileno com tampa de encaixar - capacidade de 3.000 litros | un | 1375.4 | 47.6 | 1423
4802206 |  | Reservatório em polietileno com tampa de encaixar - capacidade de 5.000 litros | un | 2213.44 | 55.64 | 2269.08
4802207 |  | Reservatório em polietileno com tampa de encaixar - capacidade de 10.000 litros | un | 3761.17 | 71.73 | 3832.9
4802300 |  | Reservatório em polietileno de alta densidade (cisterna) com antioxidante e proteção contra raios ultravioleta (UV) - capacidade de 5.000 litros | un | 6303.51 | 63.69 | 6367.2
4802310 |  | Reservatório em polietileno de alta densidade (cisterna) com antioxidante e proteção contra raios ultravioleta (UV) - capacidade de 10.000 litros | un | 10679.77 | 87.82 | 10767.59
4802400 |  | Reservatório em polietileno com tampa de rosca - capacidade de 1.000 litros | un | 755.99 | 55.64 | 811.63
4802401 |  | Reservatório em polietileno com tampa de rosca - capacidade de 500 litros | un | 417.25 | 55.64 | 472.89
4803 | Reservatório metálico
4803010 |  | Reservatório metálico cilíndrico horizontal - capacidade de 1.000 litros | cj | 2197.04 | 55.64 | 2252.68
4803112 |  | Reservatório metálico cilíndrico horizontal - capacidade de 3.000 litros | cj | 4140.93 | 55.64 | 4196.57
4803130 |  | Reservatório metálico cilíndrico horizontal - capacidade de 5.000 litros | cj | 5919.8 | 55.64 | 5975.44
4803138 |  | Reservatório metálico cilíndrico horizontal - capacidade de 10.000 litros | cj | 9955.08 | 55.64 | 10010.72
4804 | Reservatório em concreto
4804381 |  | Reservatório em concreto armado cilíndrico, vertical, bipartido, método construtivo em formas deslizantes, diâmetro interno de 3,50m a 4,00m, altura de 15,00m a 25,00m | m | 20748.01 | 3080.98 | 23828.99
4804391 |  | Reservatório em concreto armado cilíndrico, vertical, bipartido, método construtivo em formas deslizantes, diâmetro interno de 5,5m a 6,00m, altura de 25,00m a 30,00m | m | 29339.76 | 5208.41 | 34548.17
4805 | Torneira de boia
4805010 |  | Torneira de boia, DN= 3/4´ | un | 59.05 | 11.86 | 70.91
4805020 |  | Torneira de boia, DN= 1´ | un | 75.62 | 15.82 | 91.44
4805030 |  | Torneira de boia, DN= 1 1/4´ | un | 138.31 | 17.8 | 156.11
4805040 |  | Torneira de boia, DN= 1 1/2´ | un | 145.83 | 17.8 | 163.63
4805050 |  | Torneira de boia, DN= 2´ | un | 182.04 | 23.73 | 205.77
4805052 |  | Torneira de boia, DN= 2 1/2´ | un | 754.8 | 17.8 | 772.6
4805070 |  | Torneira de boia, tipo registro automático de entrada, DN= 3´ | un | 1380.66 | 79.1 | 1459.76
4820 | Reparos, conservações e complementos - GRUPO 48
4820020 |  | Limpeza de caixa d´água até 1.000 litros | un | 0 | 48.27 | 48.27
4820040 |  | Limpeza de caixa d´água de 1.001 até 10.000 litros | un | 0 | 128.72 | 128.72
4820060 |  | Limpeza de caixa d´água acima de 10.000 litros | un | 0 | 289.62 | 289.62
49 | CAIXA, RALO, GRELHA E ACESSÓRIO HIDRÁULICO
4901 | Caixas sifonadas de PVC rígido
4901016 |  | Caixa sifonada de PVC rígido de 100 x 100 x 50 mm, com grelha | un | 22.78 | 39.55 | 62.33
4901020 |  | Caixa sifonada de PVC rígido de 100 x 150 x 50 mm, com grelha | un | 31.09 | 39.55 | 70.64
4901030 |  | Caixa sifonada de PVC rígido de 150 x 150 x 50 mm, com grelha | un | 39.37 | 39.55 | 78.92
4901040 |  | Caixa sifonada de PVC rígido de 150 x 185 x 75 mm, com grelha | un | 44.55 | 39.55 | 84.1
4901050 |  | Caixa sifonada de PVC rígido de 250 x 172 x 50 mm, com tampa cega | un | 53.11 | 39.55 | 92.66
4901070 |  | Caixa sifonada de PVC rígido de 250 x 230 x 75 mm, com tampa cega | un | 69.49 | 39.55 | 109.04
4903 | Caixa de gordura
4903020 |  | Caixa de gordura em alvenaria, 600 x 600 x 600 mm | un | 71.79 | 178.92 | 250.71
4903036 |  | Caixa de gordura em PVC com tampa reforçada - capacidade 19 litros | un | 368.67 | 39.55 | 408.22
4904 | Ralo em PVC rígido
4904010 |  | Ralo seco em PVC rígido de 100 x 40 mm, com grelha | un | 20.31 | 39.55 | 59.86
4905 | Ralo em ferro fundido
4905020 |  | Ralo seco em ferro fundido, 100 x 165 x 50 mm, com grelha metálica saída vertical | un | 79.35 | 47.47 | 126.82
4905040 |  | Ralo sifonado em ferro fundido de 150 x 240 x 75 mm, com grelha | un | 266.02 | 59.33 | 325.35
4906 | Grelhas e tampas
4906010 |  | Grelha hemisférica em ferro fundido de 4" | un | 7.92 | 2.37 | 10.29
4906020 |  | Grelha em ferro fundido para caixas e canaletas | m² | 822.32 | 25.88 | 848.2
4906030 |  | Grelha hemisférica em ferro fundido de 3" | un | 5.24 | 2.37 | 7.61
4906072 |  | Grelha articulada em ferro fundido tipo boca de leão | un | 310.29 | 20.7 | 330.99
4906080 |  | Grelha hemisférica em ferro fundido de 6" | un | 18.82 | 2.37 | 21.19
4906110 |  | Grelha hemisférica em ferro fundido de 2" | un | 4.48 | 2.37 | 6.85
4906160 |  | Grelha quadriculada em ferro fundido para caixas e canaletas | m² | 820.99 | 25.88 | 846.87
4906170 |  | Grelha em alumínio fundido para caixas e canaletas - linha comercial | m² | 840.16 | 25.88 | 866.04
4906190 |  | Grelha pré-moldada em concreto, com furos redondos, 79,5 x 24,5 x 8 cm | un | 54.96 | 12.95 | 67.91
4906200 |  | Captador pluvial em aço inoxidável e grelha em alumínio, com mecanismo anti-vórtice, DN= 50 mm | un | 3043.15 | 47.47 | 3090.62
4906210 |  | Captador pluvial em aço inoxidável e grelha em alumínio, com mecanismo anti-vórtice, DN= 75 mm | un | 3919.51 | 47.47 | 3966.98
4906400 |  | Tampão em ferro fundido, diâmetro de 600 mm, classe B 125 (ruptura > 125 kN) | un | 260.54 | 53.51 | 314.05
4906410 |  | Tampão em ferro fundido, diâmetro de 600 mm, classe C 250 (ruptura > 250 kN) | un | 271.5 | 53.51 | 325.01
4906420 |  | Tampão em ferro fundido, diâmetro de 600 mm, classe D 400 (ruptura> 400 kN) | un | 320.09 | 53.51 | 373.6
4906430 |  | Tampão em ferro fundido de 300 x 300 mm, classe B 125 (ruptura > 125 kN) | un | 104.47 | 53.51 | 157.98
4906440 |  | Tampão em ferro fundido de 400 x 400 mm, classe B 125 (ruptura > 125 kN) | un | 140.37 | 53.51 | 193.88
4906450 |  | Tampão em ferro fundido de 500 x 500 mm, classe B 125 (ruptura > 125 kN) | un | 202.06 | 53.51 | 255.57
4906460 |  | Tampão em ferro fundido de 600 x 600 mm, classe B 125 (ruptura > 125 kN) | un | 263.82 | 53.51 | 317.33
4906480 |  | Tampão em ferro fundido com tampa articulada, de 400 x 600 mm, classe 15 (ruptura > 1500 kg) | un | 192.77 | 53.51 | 246.28
4906550 |  | Grelha com calha e cesto coletor para piso em aço inoxidável, largura de 15 cm | m | 734.7 | 16.76 | 751.46
4906560 |  | Grelha com calha e cesto coletor para piso em aço inoxidável, largura de 20 cm | m | 920.55 | 22.11 | 942.66
4908 | Caixa de passagem e inspeção
4908250 |  | Caixa de areia em PVC, diâmetro nominal de 100 mm | un | 295.6 | 39.55 | 335.15
4911 | Canaletas e afins
4911130 |  | Canaleta com grelha em alumínio, largura de 80 mm | m | 273.2 | 8.92 | 282.12
4911140 |  | Canaleta com grelha em alumínio, saída central / vertical, largura de 46 mm | m | 192.26 | 8.92 | 201.18
4911141 |  | Canaleta com grelha abre-fecha, em alumínio, saída central ou vertical, largura 46mm | m | 209.43 | 8.92 | 218.35
4912 | Poço de visita, boca de lobo, caixa de passagem e afins
4912010 |  | Boca de lobo simples tipo PMSP com tampa de concreto | un | 1202.11 | 1277.37 | 2479.48
4912030 |  | Boca de lobo dupla tipo PMSP com tampa de concreto | un | 2036.69 | 1985.3 | 4021.99
4912050 |  | Boca de lobo tripla tipo PMSP com tampa de concreto | un | 2835.22 | 2688.12 | 5523.34
4912058 |  | Boca de leão simples tipo PMSP com grelha | un | 899.21 | 1260.5 | 2159.71
4912110 |  | Poço de visita de 1,60 x 1,60 x 1,60 m - tipo PMSP | un | 2341.99 | 2161.35 | 4503.34
4912120 |  | Chaminé para poço de visita tipo PMSP em alvenaria, diâmetro interno 70 cm - pescoço | m | 191.06 | 313.99 | 505.05
4912140 |  | Poço de visita em alvenaria tipo PMSP - balão | un | 1351.7 | 2001.72 | 3353.42
4913 | Filtro anaeróbio
4913010 |  | Filtro biológico anaeróbio com anéis pré-moldados de concreto diâmetro de 1,40 m - h= 2,00 m | un | 2368.55 | 2512.76 | 4881.31
4913020 |  | Filtro biológico anaeróbio com anéis pré-moldados de concreto diâmetro de 2,00 m - h= 2,00 m | un | 3916.15 | 4084.19 | 8000.34
4913030 |  | Filtro biológico anaeróbio com anéis pré-moldados de concreto diâmetro de 2,40 m - h= 2,00 m | un | 5602.87 | 5393.58 | 10996.45
4913040 |  | Filtro biológico anaeróbio com anéis pré-moldados de concreto diâmetro de 2,84 m - h= 2,50 m | un | 8307.05 | 6722.95 | 15030
4914 | Fossa séptica
4914010 |  | Fossa séptica câmara única com anéis pré-moldados em concreto, diâmetro externo de 1,50 m, altura útil de 1,50 m | un | 1632.15 | 1257.32 | 2889.47
4914020 |  | Fossa séptica câmara única com anéis pré-moldados em concreto, diâmetro externo de 2,50 m, altura útil de 2,50 m | un | 4538.13 | 1877.91 | 6416.04
4914030 |  | Fossa séptica câmara única com anéis pré-moldados em concreto, diâmetro externo de 2,50 m, altura útil de 4,00 m | un | 6749.89 | 3755.8 | 10505.69
4914061 |  | SM01 Sumidouro - poço absorvente | m | 842.94 | 625.04 | 1467.98
4914071 |  | Tampão pré-moldado de concreto armado para sumidouro com diâmetro externo de 2,00 m | un | 433.7 | 35.67 | 469.37
4915 | Anel e aduela pré-moldados
4915010 |  | Anel pré-moldado de concreto com diâmetro de 0,60 m | m | 219.99 | 25.88 | 245.87
4915030 |  | Anel pré-moldado de concreto com diâmetro de 0,80 m | m | 256.75 | 38.83 | 295.58
4915040 |  | Anel pré-moldado de concreto com diâmetro de 1,20 m | m | 364.24 | 51.76 | 416
4915050 |  | Anel pré-moldado de concreto com diâmetro de 1,50 m | m | 540.72 | 64.71 | 605.43
4915060 |  | Anel pré-moldado de concreto com diâmetro de 1,80 m | m | 842.93 | 77.64 | 920.57
4915100 |  | Anel pré-moldado de concreto com diâmetro de 3,00 m | m | 1594.51 | 129.4 | 1723.91
4916 | Acessórios hidráulicos para água de reuso
4916050 |  | Realimentador automático, DN= 1' | un | 585.36 | 15.82 | 601.18
4916051 |  | Sifão ladrão em polietileno para extravasão, diâmetro de 100mm | un | 224.01 | 19.78 | 243.79
50 | DETECÇÃO, COMBATE E PREVENÇÃO A INCÊNDIO
5001 | Hidrantes e acessórios
5001030 |  | Abrigo duplo para hidrante/mangueira, com visor e suporte (embutir e externo) | un | 662.23 | 138.43 | 800.66
5001060 |  | Abrigo para hidrante/mangueira (embutir e externo) | un | 217.28 | 138.43 | 355.71
5001080 |  | Mangueira com união de engate rápido, DN= 1 1/2´ (38 mm) | m | 16.13 | 3.96 | 20.09
5001090 |  | Botoeira para acionamento de bomba de incêndio tipo quebra-vidro | un | 71.81 | 11.86 | 83.67
5001100 |  | Mangueira com união de engate rápido, DN= 2 1/2´ (63 mm) | m | 22.95 | 3.96 | 26.91
5001110 |  | Esguicho em latão com engate rápido, DN= 2 1/2´, jato regulável | un | 148.07 | 3.96 | 152.03
5001130 |  | Abrigo simples com suporte, em aço inoxidável escovado, para mangueira de 1 1/2´, porta em vidro temperado jateado - inclusive mangueira de 30 m (2 x 15 m) | un | 3054.31 | 216.55 | 3270.86
5001160 |  | Adaptador de engate rápido em latão de 2 1/2´ x 1 1/2´ | un | 33.55 | 3.96 | 37.51
5001170 |  | Adaptador de engate rápido em latão de 2 1/2´ x 2 1/2´ | un | 44.92 | 3.96 | 48.88
5001180 |  | Hidrante de coluna com duas saídas, 4´x 2 1/2´ - simples | un | 1064.01 | 50.75 | 1114.76
5001190 |  | Tampão de engate rápido em latão, DN= 2 1/2´, com corrente | un | 58.5 | 3.96 | 62.46
5001200 |  | Tampão de engate rápido em latão, DN= 1 1/2´, com corrente | un | 43.6 | 3.96 | 47.56
5001210 |  | Chave para conexão de engate rápido | un | 13.9 | 0.53 | 14.43
5001220 |  | Esguicho latão com engate rápido, DN= 1 1/2´, jato regulável | un | 168.6 | 3.96 | 172.56
5001320 |  | Abrigo de hidrante de 1 1/2´ completo - inclusive mangueira de 30 m (2 x 15 m) | un | 1278.71 | 205.67 | 1484.38
5001330 |  | Abrigo de hidrante de 2 1/2´ completo - inclusive mangueira de 30 m (2 x 15 m) | un | 1480.83 | 205.67 | 1686.5
5001340 |  | Abrigo para registro de recalque tipo coluna, completo - inclusive tubulações e válvulas | un | 1745.33 | 624.45 | 2369.78
5002 | Registro e válvula controladora
5002020 |  | Bico de sprinkler tipo pendente com rompimento da ampola a 68°C | un | 22.39 | 13.92 | 36.31
5002050 |  | Alarme hidráulico tipo gongo | un | 778.34 | 19.78 | 798.12
5002060 |  | Bico de sprinkler tipo upright com rompimento da ampola a 68ºC | un | 21.89 | 13.92 | 35.81
5002080 |  | Válvula de governo completa com alarme VGA, corpo em ferro fundido, extremidades flangeadas e DN = 6´ | un | 6408.83 | 118.65 | 6527.48
5005 | Iluminação e sinalização de emergência
5005021 |  | Fonte eletroímã para interligar à central do sistema de detecção e alarme de incêndio | un | 473.69 | 39.55 | 513.24
5005022 |  | Destravador magnético (eletroímã) para porta corta-fogo de 24 Vcc | un | 125.24 | 31.63 | 156.87
5005060 |  | Central de iluminação de emergência, completa, para até 6.000 W | un | 15348.37 | 12.6 | 15360.97
5005070 |  | Luminária para unidade centralizada pendente completa com lâmpadas fluorescentes compactas de 9 W | un | 288.65 | 19.78 | 308.43
5005080 |  | Luminária para unidade centralizada de sobrepor completa com lâmpada fluorescente compacta de 15 W | un | 72.12 | 19.78 | 91.9
5005160 |  | Módulo para adaptação de luminária de emergência, autonomia 90 minutos para lâmpada fluorescente de 32 W | un | 209.35 | 11.86 | 221.21
5005170 |  | Acionador manual tipo quebra vidro, em caixa plástica | un | 58.09 | 11.86 | 69.95
5005210 |  | Detector termovelocimétrico endereçável com base endereçável | un | 128.43 | 11.86 | 140.29
5005214 |  | Detector de gás liquefeito (GLP), gás natural (GN) ou derivados de metano | un | 407.13 | 11.86 | 418.99
5005230 |  | Sirene audiovisual tipo endereçável | un | 216.19 | 11.86 | 228.05
5005250 |  | Central de iluminação de emergência, completa, autonomia 1 hora, para até 240 W | un | 606.05 | 12.6 | 618.65
5005260 |  | Bloco autônomo de iluminação de emergência com autonomia mínima de 1 hora, equipado com 2 lâmpadas de 11 W | un | 209.66 | 12.6 | 222.26
5005270 |  | Central de detecção e alarme de incêndio completa, autonomia de 1 hora para 12 laços, 220 V/12 V | un | 609.11 | 12.6 | 621.71
5005280 |  | Sirene tipo corneta de 12 V | un | 47.36 | 11.86 | 59.22
5005312 |  | Bloco autônomo de iluminação de emergência LED, com autonomia mínima de 3 horas, fluxo luminoso de 2.000 até 3.000 lúmens, equipado com 2 faróis | un | 227.58 | 12.6 | 240.18
5005400 |  | Sirene eletrônica em caixa metálica de 4 x 4 | un | 92.48 | 43.51 | 135.99
5005430 |  | Detector óptico de fumaça com base endereçável | un | 157.01 | 39.55 | 196.56
5005440 |  | Painel repetidor de detecção e alarme de incêndio tipo endereçável | un | 949.29 | 11.86 | 961.15
5005450 |  | Acionador manual quebra-vidro endereçável | un | 135.73 | 11.86 | 147.59
5005470 |  | Módulo isolador, módulo endereçador para audiovisual | un | 427.38 | 19.78 | 447.16
5005490 |  | Sinalizador audiovisual endereçável com LED | un | 409.64 | 11.86 | 421.5
5005491 |  | Sinalizador visual de advertência | un | 240.59 | 9.89 | 250.48
5005492 |  | Sinalizador audiovisual de advertência | un | 230.19 | 9.89 | 240.08
5010 | Extintores
5010030 |  | Extintor sobre rodas de gás carbônico - capacidade de 10 kg | un | 771.29 | 16.43 | 787.72
5010050 |  | Extintor sobre rodas de gás carbônico - capacidade de 25 kg | un | 3745.63 | 16.43 | 3762.06
5010058 |  | Extintor manual de pó químico seco BC - capacidade de 4 kg | un | 104.92 | 16.43 | 121.35
5010060 |  | Extintor manual de pó químico seco BC - capacidade de 8 kg | un | 149.78 | 16.43 | 166.21
5010084 |  | Extintor manual de pó químico seco 20 BC - capacidade de 12 kg | un | 168.64 | 16.43 | 185.07
5010096 |  | Extintor sobre rodas de pó químico seco BC - capacidade de 20 kg | un | 787.02 | 0 | 787.02
5010100 |  | Extintor manual de água pressurizada - capacidade de 10 litros | un | 104.71 | 16.43 | 121.14
5010110 |  | Extintor manual de pó químico seco ABC - capacidade de 4 kg | un | 140.02 | 16.43 | 156.45
5010120 |  | Extintor manual de pó químico seco ABC - capacidade de 6 kg | un | 149.81 | 16.43 | 166.24
5010140 |  | Extintor manual de gás carbônico 5 BC - capacidade de 6 kg | un | 357.87 | 16.43 | 374.3
5010210 |  | Suporte para extintor de piso em fibra de vidro | un | 141.43 | 1.61 | 143.04
5010220 |  | Suporte para extintor de piso em aço inoxidável | un | 224.97 | 1.61 | 226.58
5020 | Reparos, conservações e complementos - GRUPO 50
5020110 |  | Recarga de extintor de água pressurizada | l | 2.88 | 0 | 2.88
5020120 |  | Recarga de extintor de gás carbônico | kg | 10.21 | 0 | 10.21
5020130 |  | Recarga de extintor de pó químico seco | kg | 8.88 | 0 | 8.88
5020160 |  | Pintura de extintor de gás carbônico, pó químico seco, ou água pressurizada, com capacidade acima de 12 kg até 20 kg | un | 37.94 | 0 | 37.94
5020170 |  | Pintura de extintor de gás carbônico, pó químico seco, ou água pressurizada, com capacidade até 12 kg | un | 18.44 | 0 | 18.44
5020200 |  | Recolocação de bico de sprinkler | un | 0.05 | 13.92 | 13.97
54 | PAVIMENTAÇÃO E PASSEIO
5401 | Pavimentação preparo de base
5401010 |  | Regularização e compactação mecanizada de superfície, sem controle do proctor normal | m² | 1.9 | 0.13 | 2.03
5401030 |  | Abertura e preparo de caixa até 40 cm, compactação do subleito mínimo de 95% do PN e transporte até o raio de 1 km | m² | 16.08 | 0.25 | 16.33
5401050 |  | Compactação do subleito mínimo de 95% do PN | m³ | 12.6 | 0.52 | 13.12
5401200 |  | Base de macadame hidráulico | m³ | 173.05 | 24.14 | 197.19
5401210 |  | Base de brita graduada | m³ | 127.94 | 16.09 | 144.03
5401220 |  | Base de bica corrida | m³ | 116.5 | 2.48 | 118.98
5401230 |  | Base de macadame betuminoso | m³ | 584.82 | 12.07 | 596.89
5401300 |  | Pavimento de concreto rolado (concreto pobre) para base de pavimento rígido | m³ | 204.12 | 0 | 204.12
5401400 |  | Abertura de caixa até 25 cm, inclui escavação, compactação, transporte e preparo do sub-leito | m² | 13.27 | 0.36 | 13.63
5401410 |  | Varrição de pavimento para recapeamento | m² | 0 | 0.64 | 0.64
5402 | Pavimentação com pedrisco e revestimento primário
5402030 |  | Revestimento primário com pedra britada, compactação mínima de 95% do PN | m³ | 66.07 | 10.3 | 76.37
5403 | Pavimentação flexível
5403200 |  | Concreto asfáltico usinado a quente - Binder | m³ | 875.98 | 13.4 | 889.38
5403210 |  | Camada de rolamento em concreto betuminoso usinado quente - CBUQ | m³ | 1001.54 | 13.4 | 1014.94
5403221 |  | Restauração de pavimento asfáltico com concreto betuminoso usinado quente - CBUQ | m³ | 923.74 | 13.4 | 937.14
5403230 |  | Imprimação betuminosa ligante | m² | 4.26 | 0.09 | 4.35
5403240 |  | Imprimação betuminosa impermeabilizante | m² | 9.22 | 0.09 | 9.31
5403250 |  | Revestimento de pré-misturado a quente | m³ | 979.35 | 13.4 | 992.75
5403260 |  | Revestimento de pré-misturado a frio | m³ | 968.98 | 32.18 | 1001.16
5404 | Pavimentação em paralelepípedos e blocos de concreto
5404030 |  | Pavimentação em paralelepípedo, sem rejunte | m² | 165.32 | 20.57 | 185.89
5404040 |  | Rejuntamento de paralelepípedo com areia | m² | 9.01 | 1.61 | 10.62
5404050 |  | Rejuntamento de paralelepípedo com argamassa de cimento e areia 1:3 | m² | 7.61 | 4.99 | 12.6
5404060 |  | Rejuntamento de paralelepípedo com asfalto e pedrisco | m² | 29.32 | 4.02 | 33.34
5404340 |  | Pavimentação em lajota de concreto 35 MPa, espessura 6 cm, cor natural, tipos: raquete, retangular, sextavado e 16 faces, com rejunte em areia | m² | 44.95 | 15.52 | 60.47
5404342 |  | Pavimentação em lajota de concreto 35 MPa, espessura 6 cm, colorido, tipos: raquete, retangular, sextavado e 16 faces, com rejunte em areia | m² | 45.95 | 15.52 | 61.47
5404350 |  | Pavimentação em lajota de concreto 35 MPa, espessura 8 cm, tipos: raquete, retangular, sextavado e 16 faces, com rejunte em areia | m² | 52.61 | 20.7 | 73.31
5404360 |  | Bloco diagonal em concreto tipo piso drenante para plantio de grama - 50 x 50 x 10 cm | m² | 61.32 | 7.61 | 68.93
5404392 |  | Piso em placa de concreto permeável drenante, cor natural, com resina protetora | m² | 78.68 | 16.1 | 94.78
5406 | Guias e sarjetas
5406020 |  | Guia pré-moldada curva tipo PMSP 100 - fck 25 MPa | m | 32.54 | 9.71 | 42.25
5406040 |  | Guia pré-moldada reta tipo PMSP 100 - fck 25 MPa | m | 30.3 | 9.71 | 40.01
5406100 |  | Base em concreto com fck de 20 MPa, para guias, sarjetas ou sarjetões | m³ | 337.05 | 34.97 | 372.02
5406110 |  | Base em concreto com fck de 25 MPa, para guias, sarjetas ou sarjetões | m³ | 348.69 | 34.97 | 383.66
5406150 |  | Execução de perfil extrusado no local | m³ | 978.27 | 0 | 978.27
5406160 |  | Sarjeta ou sarjetão moldado no local, tipo PMSP em concreto com fck 20 MPa | m³ | 442.49 | 71.34 | 513.83
5406170 |  | Sarjeta ou sarjetão moldado no local, tipo PMSP em concreto com fck 25 MPa | m³ | 454.13 | 71.34 | 525.47
5407 | Calçadas e passeios.
5407040 |  | Passeio em mosaico português | m² | 164.48 | 0 | 164.48
5407110 |  | Piso em ladrilho hidráulico preto, branco e cinza 20 x 20 cm, assentado com argamassa colante industrializada | m² | 58.95 | 9.09 | 68.04
5407130 |  | Piso em ladrilho hidráulico várias cores 20 x 20 cm, assentado com argamassa colante industrializada | m² | 57.52 | 9.09 | 66.61
5407210 |  | Rejuntamento de piso em ladrilho hidráulico (20 x 20 x 1,8 cm) com argamassa industrializada para rejunte, juntas de 2 mm | m² | 2.93 | 8.12 | 11.05
5407240 |  | Rejuntamento de piso em ladrilho hidráulico (30 x 30 x 2,5 cm), com cimento branco, juntas de 2 mm | m² | 1.25 | 8.12 | 9.37
5407260 |  | Piso em ladrilho hidráulico tipo rampa várias cores 30 x 30 cm, antiderrapante, assentado com argamassa mista | m² | 67.77 | 23.02 | 90.79
5420 | Reparos, conservações e complementos - GRUPO 54
5420040 |  | Bate-roda em concreto pré-moldado | m | 38.58 | 11.1 | 49.68
5420100 |  | Reassentamento de guia pré-moldada reta e/ou curva | m | 6.99 | 9.71 | 16.7
5420110 |  | Reassentamento de paralelepípedos, sem rejunte | m² | 9.89 | 20.57 | 30.46
5420120 |  | Reassentamento de pavimentação em lajota de concreto, espessura 6 cm, com rejunte em areia | m² | 6.39 | 12.71 | 19.1
5420130 |  | Reassentamento de pavimentação em lajota de concreto, espessura 8 cm, com rejunte em areia | m² | 6.46 | 14.72 | 21.18
5420140 |  | Reassentamento de pavimentação em lajota de concreto, espessura 10 cm, com rejunte em areia | m² | 6.58 | 17.68 | 24.26
55 | LIMPEZA E ARREMATE
5501 | Limpeza de obra
5501020 |  | Limpeza final da obra | m² | 0 | 11.27 | 11.27
5501030 |  | Limpeza complementar com hidrojateamento | m² | 1.82 | 4.67 | 6.49
5501070 |  | Limpeza complementar e especial de piso com produtos químicos | m² | 0.48 | 3.22 | 3.7
5501080 |  | Limpeza complementar e especial de peças e aparelhos sanitários | un | 0 | 12.87 | 12.87
5501100 |  | Limpeza complementar e especial de vidros | m² | 0 | 12.07 | 12.07
5501130 |  | Limpeza e lavagem de superfície revestida com material cerâmico ou pastilhas por hidrojateamento com rejuntamento | m² | 4.87 | 4.67 | 9.54
5501140 |  | Limpeza de superfície com hidrojateamento | m² | 5.3 | 0 | 5.3
5502 | Limpeza e desinfecção sanitária
5502010 |  | Limpeza de caixa de inspeção | un | 0 | 4.83 | 4.83
5502012 |  | Limpeza de caixa de passagem, poço de visita ou bueiro | un | 13.91 | 16.09 | 30
5502020 |  | Limpeza de fossa | m³ | 128.75 | 0 | 128.75
5502040 |  | Limpeza e desobstrução de boca de lobo | un | 0 | 17.84 | 17.84
5502050 |  | Limpeza e desobstrução de canaletas ou tubulações de águas pluviais | m | 0 | 8.92 | 8.92
5502060 |  | Limpeza e desentupimento manual de tubulação de esgoto predial | m | 0 | 9.53 | 9.53
5510 | Remoção de entulho
5510030 |  | Locação de duto coletor de entulho | mxmês | 52.78 | 0 | 52.78
61 | CONFORTO MECÂNICO, EQUIPAMENTO E SISTEMA
6101 | Elevador
6101670 |  | Elevador para passageiros, uso interno com capacidade mínima de 600 kg para duas paradas, portas unilaterais | cj | 76880 | 0 | 76880
6101680 |  | Elevador para passageiros, uso interno com capacidade mínima de 600 kg para três paradas, portas unilaterais | cj | 82725 | 0 | 82725
6101690 |  | Elevador para passageiros, uso interno com capacidade mínima de 600 kg para três paradas, portas bilaterais | cj | 88120 | 0 | 88120
6101760 |  | Elevador para passageiros, uso interno com capacidade mínima de 600 kg para quatro paradas, portas bilaterais | cj | 95763 | 0 | 95763
6101770 |  | Elevador para passageiros, uso interno com capacidade mínima de 600 kg para quatro paradas, portas unilaterais | cj | 89918 | 0 | 89918
6101800 |  | Fechamento em vidro laminado para caixa de elevador | m² | 540.87 | 0 | 540.87
6110 | Climatização
6110001 |  | Resfriadora de líquidos (chiller), com compressor e condensação à ar, capacidade de 120 TR | un | 345659.15 | 24585.35 | 370244.5
6110007 |  | Resfriadora de líquidos (chiller), com compressor e condensação à ar, capacidade de 160 TR | un | 300590.34 | 26189.26 | 326779.6
6110010 |  | Resfriadora de líquidos (chiller), com compressor e condensação à ar, capacidade de 200-210 TR | un | 559078.43 | 23810.55 | 582888.98
6110012 |  | Resfriadora de líquidos (chiller), com compressor e condensação à ar, capacidade de 80 TR | un | 209914.87 | 19668.28 | 229583.15
6110014 |  | Resfriadora de líquidos (chiller), com compressor e condensação à ar, capacidade de 20 TR | un | 73100.31 | 12292.68 | 85392.99
6110100 |  | Tratamento de ar (fan-coil) tipo Air Handling Unit de concepção modular, capacidade de 10 TR | un | 14620.76 | 2909.55 | 17530.31
6110110 |  | Tratamento de ar (fan-coil) tipo Air Handling Unit de concepção modular, capacidade de 40 TR | un | 40329.66 | 6356.6 | 46686.26
6110120 |  | Tratamento de ar (fan-coil) tipo Air Handling Unit de concepção modular, capacidade de 50 TR | un | 36765.53 | 7756.1 | 44521.63
6110200 |  | Tratamento de ar compacta fancolete hidrônico tipo piso-teto, vazão de ar nominal 637 m³/h, capacidade de refrigeração 14.000 Btu/h - 1,2 TR | un | 3267.89 | 491.12 | 3759.01
6110210 |  | Tratamento de ar compacta fancolete hidrônico tipo piso-teto, vazão de ar nominal 1.215 m³/h, capacidade de refrigeração 25.000 Btu/h - 2,1 TR | un | 3729.41 | 613.9 | 4343.31
6110220 |  | Tratamento de ar compacta fancolete hidrônico tipo piso-teto, vazão de ar nominal 1.758 m³/h, capacidade de refrigeração 36.000 Btu/h - 3,0 TR | un | 4628.34 | 736.68 | 5365.02
6110230 |  | Tratamento de ar compacta fancolete hidrônico tipo piso-teto, vazão de ar nominal 2.166 m³/h, capacidade de refrigeração 48.000 Btu/h - 4,0 TR | un | 4861.48 | 798.07 | 5659.55
6110250 |  | Tratamento de ar compacta fancolete hidrônico tipo cassete, capacidade de refrigeração 20.000 Btu/h - 1,6 TR | un | 3055.32 | 384.43 | 3439.75
6110260 |  | Tratamento de ar compacta fancolete hidrônico tipo cassete, capacidade de refrigeração 25.000 Btu/h - 2,1 TR | un | 3478.49 | 384.43 | 3862.92
6110270 |  | Tratamento de ar compacta fancolete hidrônico tipo cassete, capacidade de refrigeração 32.000 Btu/h - 2,6 TR | un | 3957.93 | 384.43 | 4342.36
6110300 |  | Duto flexível aluminizado, seção circular de 10cm (4") | m | 7.25 | 10.67 | 17.92
6110310 |  | Duto flexível aluminizado, seção circular de 15cm (6") | m | 10.73 | 10.67 | 21.4
6110320 |  | Duto flexível aluminizado, seção circular de 20cm (8") | m | 14.23 | 10.67 | 24.9
6110380 |  | Duto em painel rígido de lã de vidro acústico, espessura 25 mm | m² | 110.58 | 76.74 | 187.32
6110400 |  | Damper corta fogo (DCF) tipo comporta, com elemento fusível e chave fim de curso. | m² | 2767.27 | 0 | 2767.27
6110401 |  | Damper de regulagem manual, tamanho: 0,10 m² a 0,14 m² | m² | 1008.31 | 99.66 | 1107.97
6110402 |  | Damper de regulagem manual, tamanho: 0,15 m² a 0,20 m² | m² | 852.07 | 77.02 | 929.09
6110403 |  | Damper de regulagem manual, tamanho: 0,21 m² a 0,40 m² | m² | 657.68 | 67.96 | 725.64
6110410 |  | Serviço de instalação de Damper Corta Fogo | un | 0 | 289.84 | 289.84
6110430 |  | Tanque de compensação pressurizado, capacidade (volume mínimo) de 250 litros | un | 4521.87 | 1227.8 | 5749.67
6110440 |  | Registro de regulagem de vazão de ar | un | 138.56 | 36.24 | 174.8
6110510 |  | Difusor de ar de longo alcance tipo Jet-Nozzles, vazão de ar 1.330 m³/h | un | 791.99 | 104.19 | 896.18
6110511 |  | Difusor para insuflamento de ar com plenum, multivias e colarinho | m² | 2216.65 | 158.56 | 2375.21
6110512 |  | Difusor para insuflamento de ar com plenum, com 2 aberturas | m | 2514.59 | 39.55 | 2554.14
6110513 |  | Difusor de plástico, diâmetro 15 cm | un | 68.74 | 36.24 | 104.98
6110514 |  | Difusor de plástico, diâmetro 20 cm | un | 87.44 | 36.24 | 123.68
6110530 |  | Difusor de insuflação de ar tipo direcional, medindo 30 x 30 cm | un | 231.7 | 36.24 | 267.94
6110550 |  | Difusor de insuflação de ar tipo direcional, medindo 45 x 15 cm | un | 181.45 | 36.24 | 217.69
6110564 |  | Grelha de insuflação de ar em alumínio anodizado, de dupla deflexão, tamanho: até 0,10 m² | m² | 1391.26 | 221.98 | 1613.24
6110565 |  | Grelha de insuflação de ar em alumínio anodizado, de dupla deflexão, tamanho: acima de 0,10 m² até 0,50 m² | m² | 892.38 | 90.6 | 982.98
6110566 |  | Grelha de insuflação de ar em alumínio anodizado, de dupla deflexão, tamanho: acima de 0,50 m² até 1,00 m² | m² | 983.44 | 45.3 | 1028.74
6110567 |  | Grelha de porta, tamanho: 0,14 m² a 0,30 m² | m² | 988.07 | 99.66 | 1087.73
6110568 |  | Grelha de porta, tamanho: 0,07 m² a 0,13 m² | m² | 1259.64 | 131.38 | 1391.02
6110569 |  | Grelha de porta, tamanho: 0,03 m² a 0,06 m² | m² | 2194.09 | 217.44 | 2411.53
6110574 |  | Grelha de retorno/exaustão com registro, tamanho: 0,03 m² a 0,06 m² | m² | 1486.83 | 163.08 | 1649.91
6110575 |  | Grelha de retorno/exaustão com registro, tamanho: 0,07 m² a 0,13 m² | m² | 989.49 | 113.26 | 1102.75
6110576 |  | Grelha de retorno/exaustão com registro, tamanho: 0,14 m² a 0,19 m² | m² | 892.2 | 90.6 | 982.8
6110577 |  | Grelha de retorno/exaustão com registro, tamanho: 0,20 m² a 0,40 m² | m² | 747.79 | 77.02 | 824.81
6110578 |  | Grelha de retorno/exaustão com registro, tamanho: 0,41 m² a 0,65 m² | m² | 664.16 | 67.96 | 732.12
6110581 |  | Veneziana com tela e filtro G4 | m² | 1212.11 | 90.6 | 1302.71
6110582 |  | Veneziana com tela | m² | 697.6 | 54.36 | 751.96
6110583 |  | Veneziana com tela, tamanho 38,5 x 33 cm | un | 127.43 | 40.78 | 168.21
6110584 |  | Veneziana com tela, tamanho 78,5 x 33 cm | un | 197.37 | 54.36 | 251.73
6114 | Ventilação
6114005 |  | Caixa ventiladora com ventilador centrífugo, vazão 4.600 m³/h, pressão 30 mmCA - 220 / 380 V / 60HZ | un | 4524.05 | 1841.7 | 6365.75
6114015 |  | Caixa ventiladora com ventilador centrífugo, vazão 28.000 m³/h, pressão 30 mmCA - 220 / 380 V / 60HZ | un | 15276.45 | 4297.3 | 19573.75
6114050 |  | Caixa ventiladora com ventilador centrífugo, vazão 8.800 m³/h, pressão 35 mmCA - 220/380 V / 60Hz | un | 6886.14 | 237.3 | 7123.44
6114070 |  | Caixa ventiladora com ventilador centrífugo, vazão 1.710 m³/h, pressão 35 mmCA - 220/380 V / 60Hz | un | 3657.2 | 237.3 | 3894.5
6114080 |  | Caixa ventiladora com ventilador centrífugo, vazão 1.190 m³/h, pressão 35 mmCA - 220/380 V / 60Hz | un | 3674.12 | 237.3 | 3911.42
6114100 |  | Ventilador centrífugo de dupla aspiração "limite-load", vazão 20.000 m³/h, pressão 50 mmCA - 380/660 V / 60 Hz | un | 10373.6 | 556.4 | 10930
6115 | Controles para Fan-Coil e CAG
6115010 |  | Fonte de alimentação universal bivolt com saída de 24 V - 1,5 A - 35 W | un | 165.3 | 1.97 | 167.27
6115020 |  | Tomada simples de sobrepor universal 2P+T - 10 A - 250 V | un | 8.34 | 11.86 | 20.2
6115030 |  | Transformador abaixador, entrada 110/220V, saída 24V+24V, corrente secundário 6A | un | 166.04 | 1.97 | 168.01
6115040 |  | Atuador Floating de 40Nm, sinal de controle 3 e 2 pontos, tensão de entrada AC/DC 24V, IP 54 | un | 1555.64 | 12.09 | 1567.73
6115050 |  | Válvula motorizada esfera, com duas vias atuador floating, diâmetro 3/4" a 1 1/2" | un | 1406.61 | 18.12 | 1424.73
6115060 |  | Válvula de balanceamento diâmetro 1 " a 2-1/2" | un | 681.13 | 14.1 | 695.23
6115070 |  | Válvula borboleta na configuração wafer motorizada atuador floating diâmetro 3'' a 4" | un | 1604.78 | 18.12 | 1622.9
6115080 |  | Válvula duas vias on/off retorno elétrico diâmetro 1/2" a 3/4" | un | 243.08 | 18.12 | 261.2
6115090 |  | Válvula esfera motorizada de duas vias de atuador proporcional diâmetro 2" a 2-1/2" | un | 1164.51 | 18.12 | 1182.63
6115100 |  | Atuador proporcional de 10 Nm, tensão de entrada AC/DC 24 V - IP 54 | un | 836.52 | 12.09 | 848.61
6115110 |  | Válvula esfera duas vias flangeada, diâmetro 3'' | un | 1975.97 | 14.1 | 1990.07
6115120 |  | Acoplador a relé 24 VCC/VAC - 1 contato reversível | un | 92.61 | 5.94 | 98.55
6115130 |  | Chave de fluxo para ar | un | 204.41 | 59.88 | 264.29
6115140 |  | Repetidor de sinal I/I e V/I | un | 1205.17 | 40.99 | 1246.16
6115150 |  | Relé de corrente ajustável de 0 a 200 A | un | 341.05 | 29.67 | 370.72
6115160 |  | Sensor de temperatura ambiente PT100 - 2 fios | un | 156.04 | 59.88 | 215.92
6115163 |  | Pressostato diferencial para utilização em sistema central de ar condicionado, controle de pressão diferencial 55 de 414 kPa | un | 701.67 | 82.79 | 784.46
6115164 |  | Termostato de segurança com temperatura ajustável de 90°C - 110°C | un | 61.77 | 65.32 | 127.09
6115170 |  | Transmissor de pressão diferencial, operação de 0 a 750 Pa | un | 856.68 | 59.88 | 916.56
6115172 |  | Transmissor de pressão compacto, escala de pressão 0 a 10 Bar, sinal de saída 4 - 20 mA | un | 695.93 | 59.88 | 755.81
6115174 |  | Transmissor de temperatura e umidade para dutos, alta precisão, corrente de 0 a 20 mA, alimentação 12Vcc a 30Vcc | un | 1617.96 | 59.88 | 1677.84
6115181 |  | Controlador lógico programável para 16 entradas/16 saídas | un | 3238.43 | 272.48 | 3510.91
6115191 |  | Módulo de expansão para 4 canais de saída analógica | un | 2603.15 | 159.71 | 2762.86
6115196 |  | Módulo de expansão para 8 canais de entrada analógica | un | 3857.53 | 159.71 | 4017.24
6115201 |  | Módulo de expansão para 8 canais de entrada e saída digitais | un | 663.52 | 183.2 | 846.72
6120 | Reparos, conservações e complementos - GRUPO 61
6120040 |  | Cortina de ar com duas velocidades, para vão de 1,20 m | cj | 642.64 | 10.4 | 653.04
6120092 |  | Cortina de ar com duas velocidades, para vão de 1,50 m | cj | 825.65 | 10.4 | 836.05
6120100 |  | Ligação típica, (cavalete), para ar condicionado ´fancoil´, diâmetro de 1/2´ | cj | 829.89 | 420.08 | 1249.97
6120110 |  | Ligação típica, (cavalete), para ar condicionado ´fancoil´, diâmetro de 3/4´ | cj | 973.48 | 447.9 | 1421.38
6120120 |  | Ligação típica, (cavalete), para ar condicionado ´fancoil´, diâmetro de 1´ | cj | 1159.81 | 503.54 | 1663.35
6120130 |  | Ligação típica, (cavalete), para ar condicionado ´fancoil´, diâmetro de 1 1/4´ | cj | 1479.55 | 531.36 | 2010.91
6120450 |  | Duto em chapa de aço galvanizado | kg | 14.16 | 23 | 37.16
62 | COZINHA, REFEITÓRIO, LAVANDERIA INDUSTRIAL E EQUIPAMENTOS
6204 | Mobiliário e acessórios
6204060 |  | Tanque duplo com pés em aço inoxidável de 1600 x 700 x 850 mm | un | 3248.28 | 19.78 | 3268.06
6204070 |  | Mesa em aço inoxidável, largura até 700 mm | m | 1539.71 | 0 | 1539.71
6204090 |  | Mesa lateral em aço inoxidável com prateleira inferior, largura até 700 mm | m | 1563.23 | 0 | 1563.23
6220 | Reparos, conservações e complementos - GRUPO 62
6220330 |  | Coifa em aço inoxidável com filtro e exaustor axial - área até 3,00 m² | m² | 7283.6 | 0 | 7283.6
6220340 |  | Coifa em aço inoxidável com filtro e exaustor axial - área de 3,01 até 7,50 m² | m² | 7208.87 | 0 | 7208.87
6220350 |  | Coifa em aço inoxidável com filtro e exaustor axial - área de 7,51 até 16,00 m² | m² | 3849.38 | 0 | 3849.38
65 | RESFRIAMENTO E CONSERVAÇÃO DE MATERIAL PERECÍVEL
6501 | Câmara frigorífica para resfriado
6501210 |  | Câmara frigorífica para resfriados | m² | 1551.35 | 0 | 1551.35
6502 | Câmara frigorífica para congelado
6502100 |  | Câmara frigorífica para congelados | m² | 2111.54 | 0 | 2111.54
66 | SEGURANÇA, VIGILÂNCIA E CONTROLE, EQUIPAMENTO E SISTEMA
6602 | Controle de acessos e alarme
6602060 |  | Repetidora de sinais de ocorrências, do painel sinóptico da central de alarme | un | 1199.14 | 11.86 | 1211
6602090 |  | Detector de metais, tipo portal, microprocessado | un | 7901.83 | 0 | 7901.83
6602130 |  | Porteiro eletrônico com um interfone | cj | 172.71 | 39.55 | 212.26
6602239 |  | Sistema eletrônico de automatização de portão deslizante, para esforços até 800 kg | cj | 2616.67 | 0 | 2616.67
6602240 |  | Sistema eletrônico de automatização de portão deslizante, para esforços maior de 800 kg e até 1400 kg | cj | 3940.7 | 0 | 3940.7
6602460 |  | Vídeo porteiro eletrônico colorido, com um interfone | cj | 1045.1 | 98.88 | 1143.98
6602500 |  | Central de alarme microprocessada, para até 125 zonas | un | 2560.67 | 11.86 | 2572.53
6602560 |  | Controlador de acesso com identificação por impressão digital (biometria) e software de gerenciamento | cj | 2005.98 | 539.96 | 2545.94
6608 | Equipamentos para sistema de segurança, vigilância e controle
6608061 |  | Mesa controladora híbrida para até 32 câmeras IPs, com teclado e joystick, compatível com sistema de CFTV, IP ou analógico | un | 3106.41 | 880.4 | 3986.81
6608100 |  | Rack fechado padrão metálico, 19 x 12 Us x 470 mm | un | 664.29 | 275.13 | 939.42
6608110 |  | Rack fechado padrão metálico, 19 x 20 Us x 470 mm | un | 1186.86 | 275.13 | 1461.99
6608111 |  | Rack fechado de piso padrão metálico, 19 x 24 Us x 570 mm | un | 955.68 | 275.13 | 1230.81
6608115 |  | Rack fechado de piso padrão metálico, 19 x 44 Us x 770 mm | un | 2245.49 | 550.25 | 2795.74
6608131 |  | Monitor LCD ou LED colorido, tela plana de 21,5" | un | 809.35 | 8.78 | 818.13
6608240 |  | Filtro passivo e misturador de sinais VHF / UHF / CATV | un | 8.78 | 19.78 | 28.56
6608258 |  | Ponto de acesso de dados (Access Point), uso interno, compatível com PoE 802.3af | un | 990.43 | 158.2 | 1148.63
6608260 |  | Modulador de canais VHF / UHF / CATV / CFTV | un | 191.34 | 39.55 | 230.89
6608270 |  | Amplificador de linha VHF / UHF com conector de F-50 dB | un | 394.98 | 11.86 | 406.84
6608324 |  | Câmera fixa colorida compacta com domo, para áreas internas e externas - 1,3 MP | un | 838.76 | 161.58 | 1000.34
6608326 |  | Câmera fixa colorida tipo bullet, para áreas internas e externas - 1,3 MP | un | 3169.2 | 161.58 | 3330.78
6608328 |  | Câmera fixa colorida com domo, para áreas internas e externas - 5 MP | un | 9065.11 | 161.58 | 9226.69
6608340 |  | Unidade de disco rígido (HD) externo de 5 TB | un | 1079.04 | 2.92 | 1081.96
6608400 |  | Estação de monitoramento "WorkStation" para até 3 monitores - memória RAM de 8 GB | cj | 9279.87 | 208.97 | 9488.84
6608401 |  | Estação de monitoramento "WorkStation" para até 3 monitores - memória RAM de 16 GB | cj | 14027.75 | 208.97 | 14236.72
6608600 |  | Unidade gerenciadora digital de vídeo em rede (NVR) de até 8 câmeras IP, armazenamento de 6 TB, 1 interface de rede Fast Ethernet | un | 1105.7 | 139.31 | 1245.01
6608610 |  | Unidade gerenciadora digital de vídeo em rede (NVR) de até 16 câmeras IP, armazenamento de 12 TB, 1 interface de rede Gigabit Ethernet e 4 entradas de alarme | un | 1397.03 | 208.97 | 1606
6608620 |  | Unidade gerenciadora digital vídeo em rede (NVR) de até 32 câmeras IP, armazenamento de 48 TB, 2 interface de rede Gigabit Ethernet e 16 entradas de alarme | un | 3417.03 | 275.13 | 3692.16
6620 | Reparos, conservações e complementos - GRUPO 66
6620150 |  | Guia organizadora de cabos para rack, 19´ 1 U | un | 16.41 | 11.01 | 27.42
6620170 |  | Guia organizadora de cabos para rack, 19´ 2 U | un | 27.03 | 11.01 | 38.04
6620202 |  | Instalação de câmera fixa para CFTV | un | 0 | 161.58 | 161.58
6620212 |  | Instalação de câmera móvel para CFTV | un | 0 | 161.58 | 161.58
6620221 |  | Switch Gigabit para servidor central com 24 portas frontais e 2 portas SFP, capacidade 10 / 100 / 1000 Mbps | un | 11760.22 | 14.63 | 11774.85
6620225 |  | Switch Gigabit 24 portas com capacidade de 10/100/1000/Mbps | un | 2102.25 | 14.63 | 2116.88
67 | CAPTAÇÃO, ADUÇÃO E TRATAMENTO DE ÁGUA E ESGOTO, EQUIPAMENTOS E SISTEMA
6702 | Tratamento
6702160 |  | Medidor de vazão tipo calha Parshall com garganta W= 3´ | un | 1112.65 | 71.34 | 1183.99
6702210 |  | Tela galvanizada revestida em poliamida, malha de 10 mm | m² | 598.62 | 8.05 | 606.67
6702240 |  | Grade média em aço carbono, espaçamento de 2 cm com barras chatas de 1´ x 3/8´ | m² | 1488.79 | 8.05 | 1496.84
6702280 |  | Cesto em chapa de aço inoxidável com espessura de 1,5 mm e furos de 1/2´ | un | 620.41 | 4.02 | 624.43
6702301 |  | Peneira estática em poliéster reforçado de fibra de vidro (PRFV) com tela de aço inoxidável AISI 304, malha de 1,5 mm, vazão de 50 l/s | un | 17517 | 143.07 | 17660.07
6702320 |  | Comporta em fibra de vidro (stop log) - espessura de 10 mm | m² | 1678.55 | 25.88 | 1704.43
6702330 |  | Sistema de tratamento de águas cinzas e aproveitamento de águas pluviais, para reuso em fins não potáveis, vazão de 2 m³/h | un | 76510 | 0 | 76510
6702400 |  | Tanque em fibra de vidro (PRFV) com quebra ondas, capacidade de 25.000 l e misturador interno vertical em aço inoxidável | un | 46456.9 | 231.28 | 46688.18
6702410 |  | Sistema de tratamento de efluente por reator anaeróbio (UASB) e filtro aeróbio (FAS), para obras de segurança com vazão máxima horária 12 l/s | cj | 308075.92 | 0 | 308075.92
6702502 |  | Elaboração de projeto de sistema de estação compacta de tratamento de esgoto para vazão máxima horária 12 l/s e atendimento classe II, assessoria, documentação e aprovação na CETESB | cj | 4770.84 | 49510.84 | 54281.68
6702503 |  | Elaboração de projeto de sistema de estação compacta de tratamento de esgoto para vazão máxima horária 12 l/s, atendimento classe II, tratamento de nitrogênio e fósforo, assessoria, documentação e aprovação na CETESB | cj | 6603.49 | 59408.76 | 66012.25
68 | ELETRIFICAÇÃO, EQUIPAMENTOS E SISTEMA
6801 | Posteamento
6801600 |  | Poste de concreto circular, 200 kg, H = 7,00 m | un | 934.04 | 241.57 | 1175.61
6801620 |  | Poste de concreto circular, 200 kg, H = 9,00 m | un | 890.3 | 241.57 | 1131.87
6801630 |  | Poste de concreto circular, 200 kg, H = 10,00 m | un | 1254.59 | 241.57 | 1496.16
6801640 |  | Poste de concreto circular, 200 kg, H = 11,00 m | un | 1406.85 | 241.57 | 1648.42
6801650 |  | Poste de concreto circular, 200 kg, H = 12,00 m | un | 1526.48 | 241.57 | 1768.05
6801670 |  | Poste de concreto circular, 300 kg, H = 9,00 m | un | 957.56 | 241.57 | 1199.13
6801730 |  | Poste de concreto circular, 400 kg, H = 9,00 m | un | 1121.22 | 241.57 | 1362.79
6801740 |  | Poste de concreto circular, 400 kg, H = 10,00 m | un | 1448.98 | 241.57 | 1690.55
6801750 |  | Poste de concreto circular, 400 kg, H = 11,00 m | un | 1583.88 | 241.57 | 1825.45
6801760 |  | Poste de concreto circular, 400 kg, H = 12,00 m | un | 1895.15 | 241.57 | 2136.72
6801790 |  | Poste de concreto circular, 600 kg, H = 10,00 m | un | 1406.47 | 241.57 | 1648.04
6801800 |  | Poste de concreto circular, 600 kg, H = 11,00 m | un | 2001.84 | 241.57 | 2243.41
6801810 |  | Poste de concreto circular, 600 kg, H = 12,00 m | un | 2255.91 | 241.57 | 2497.48
6801850 |  | Poste de concreto circular, 1000 kg, H = 12,00 m | un | 3174.13 | 241.57 | 3415.7
6802 | Estrutura específica
6802010 |  | Estai | un | 351.82 | 141.68 | 493.5
6802020 |  | Estrutura tipo M1 | un | 304.96 | 170.01 | 474.97
6802030 |  | Estrutura tipo M2 | un | 638.1 | 170.01 | 808.11
6802040 |  | Estrutura tipo N3 | un | 796.36 | 255.02 | 1051.38
6802050 |  | Estrutura tipo M1 - N3 | un | 911.14 | 340.02 | 1251.16
6802060 |  | Estrutura tipo M4 | un | 1396.89 | 255.02 | 1651.91
6802070 |  | Estrutura tipo N2 | un | 721.11 | 255.02 | 976.13
6802090 |  | Estrutura tipo N4 | un | 1385.81 | 340.02 | 1725.83
6802100 |  | Armação secundária tipo 1C - 2R | un | 67.23 | 113.34 | 180.57
6802110 |  | Armação secundária tipo 1C - 3R | un | 72.88 | 113.34 | 186.22
6802120 |  | Armação secundária tipo 2C - 3R | un | 118.99 | 141.68 | 260.67
6802140 |  | Armação secundária tipo 4C - 6R | un | 237.98 | 170.01 | 407.99
6820 | Reparos, conservações e complementos - GRUPO 68
6820010 |  | Recolocação de poste de madeira | un | 177.5 | 190.68 | 368.18
6820040 |  | Braçadeira circular em aço carbono galvanizado, diâmetro nominal de 140 até 300 mm | un | 32.41 | 13.92 | 46.33
6820050 |  | Cruzeta em aço carbono galvanizado perfil ´L´ 75 x 75 x 8 mm, comprimento 2500 mm | un | 387.33 | 27.82 | 415.15
6820120 |  | Bengala em PVC para ramal de entrada, diâmetro de 32 mm | un | 18.43 | 27.7 | 46.13
69 | TELEFONIA, LÓGICA E TRANSMISSÃO DE DADOS, EQUIPAMENTOS E SISTEMA
6903 | Distribuição e comando, caixas e equipamentos específicos
6903090 |  | Aparelho telefônico multifrequencial, com teclas ´FLASH´, ´HOOK´, ´PAUSE´, ´LND´, ´MODE´ | un | 56.35 | 0 | 56.35
6903130 |  | Caixa subterrânea de entrada de telefonia, tipo R1 (600 x 350 x 500) mm, padrão TELEBRÁS, com tampa | un | 232.32 | 49.86 | 282.18
6903140 |  | Caixa subterrânea de entrada de telefonia, tipo R2 (1070 x 520 x 500) mm, padrão TELEBRÁS, com tampa | un | 496.21 | 106.02 | 602.23
6903310 |  | Caixa de tomada em poliamida e tampa para piso elevado, com 4 alojamentos para elétrica e até 8 alojamentos para telefonia e dados | un | 131.48 | 15.82 | 147.3
6903340 |  | Conector RJ-45 fêmea - categoria 6 | un | 31.14 | 5.94 | 37.08
6903360 |  | Conector RJ-45 fêmea - categoria 6A | un | 129.87 | 5.94 | 135.81
6903400 |  | Central PABX híbrida de telefonia para 8 linhas tronco e 24 ramais digital e analógico | cj | 4982.7 | 0 | 4982.7
6903410 |  | Central PABX híbrida de telefonia para 8 linhas tronco e 128 ramais digital e analógico | cj | 21893.96 | 0 | 21893.96
6903420 |  | Central PABX híbrida de telefonia para 8 linhas tronco e 128 ramais digital e analógico, com recursos PBX Networking | cj | 65531.8 | 0 | 65531.8
6905 | Estabilização de tensão
6905010 |  | Estabilizador eletrônico de tensão, monofásico, com potência de 5 kVA | un | 7095.18 | 59.33 | 7154.51
6905040 |  | Estabilizador eletrônico de tensão, monofásico, com potência de 10 kVA | un | 9508.92 | 59.33 | 9568.25
6905230 |  | Estabilizador eletrônico de tensão, trifásico, com potência de 40 kVA | un | 26100.83 | 59.33 | 26160.16
6906 | Sistemas ininterruptos de energia
6906020 |  | Sistema ininterrupto de energia, trifásico on line de 10 kVA (220 V/220 V), com autonomia de 15 minutos | un | 32633.66 | 111.28 | 32744.94
6906030 |  | Sistema ininterrupto de energia, trifásico on line de 20 kVA (220 V/208 V-108 V), com autonomia 15 minutos | un | 46446.66 | 111.28 | 46557.94
6906040 |  | Sistema ininterrupto de energia, trifásico on line senoidal de 15 kVA (208 V/110 V), com autonomia de 15 minutos | un | 46312.32 | 111.28 | 46423.6
6906050 |  | Sistema ininterrupto de energia, monofásico, com potência de 2 kVA | un | 5057.32 | 79.1 | 5136.42
6906080 |  | Sistema ininterrupto de energia, monofásico on line senoidal de 5 kVA (220 V/110 V), com autonomia de 15 minutos | un | 13435.33 | 111.28 | 13546.61
6906100 |  | Sistema ininterrupto de energia, monofásico, com potência entre 5 a 7,5 kVA | un | 19162.09 | 79.1 | 19241.19
6906110 |  | Sistema ininterrupto de energia, monofásico de 600 VA (127 V/127 V), com autonomia de 10 a 15 minutos | un | 712.67 | 39.55 | 752.22
6906120 |  | Sistema ininterrupto de energia, trifásico on line senoidal de 10 kVA (220 V/110 V), com autonomia de 2 horas | un | 47046.11 | 111.28 | 47157.39
6906200 |  | Sistema ininterrupto de energia, trifásico on line de 20 kVA (220/127 V), com autonomia de 15 minutos | un | 50834.9 | 111.28 | 50946.18
6906210 |  | Sistema ininterrupto de energia, trifásico on line de 60 kVA (220/127 V), com autonomia de 15 minutos | un | 114615.14 | 111.28 | 114726.42
6906220 |  | Sistema ininterrupto de energia, trifásico on line de 80 kVA (220/127 V), com autonomia de 15 minutos | un | 135875.72 | 111.28 | 135987
6906240 |  | Sistema ininterrupto de energia, trifásico on line de 20 kVA (380/220 V), com autonomia de 15 minutos | un | 48114 | 111.28 | 48225.28
6906280 |  | Sistema ininterrupto de energia, trifásico on line senoidal de 5 kVA (220/110 V), com autonomia de 15 minutos | un | 22342.89 | 111.28 | 22454.17
6906290 |  | Sistema ininterrupto de energia, trifásico on line senoidal de 10 kVA (220/110 V), com autonomia de 10 a 15 minutos | un | 31286.61 | 111.28 | 31397.89
6906300 |  | Sistema ininterrupto de energia, trifásico on line senoidal de 50 kVA (220/110 V), com autonomia de 15 minutos | un | 80045.7 | 111.28 | 80156.98
6906320 |  | Sistema ininterrupto de energia, trifásico on line senoidal de 7,5 kVA (220/110 V), com autonomia de 15 minutos | un | 27683.3 | 111.28 | 27794.58
6906390 |  | Sistema ininterrupto de energia, trifásico on line senoidal de 40 kVA (380/220 V), com autonomia de 15 minutos | un | 72154.16 | 111.28 | 72265.44
6908 | Equipamentos para informática
6908010 |  | Distribuidor interno óptico - 1 U para até 24 fibras | un | 592.32 | 45.35 | 637.67
6909 | Sistema de rede
6909250 |  | Patch cords de 1,50 ou 3,00 m - RJ-45 / RJ-45 - categoria 6A | un | 36.9 | 7.92 | 44.82
6909260 |  | Patch panel de 24 portas - categoria 6 | un | 672.73 | 31.63 | 704.36
6909300 |  | Voice panel de 50 portas - categoria 3 | un | 438.45 | 31.63 | 470.08
6909360 |  | Patch cords de 2,00 ou 3,00 m - RJ-45 / RJ-45 - categoria 6A | un | 132.15 | 7.92 | 140.07
6909370 |  | Transceptor Gigabit SX - LC conectável de formato pequeno (SFP) | un | 1157.17 | 2.92 | 1160.09
6910 | Telecomunicações
6910130 |  | Amplificador de potência para VHF e CATV-50 dB, frequência 40 a 550 MHz | un | 506.26 | 18.15 | 524.41
6910140 |  | Antena parabólica com captador de sinais e modulador de áudio e vídeo | cj | 394.34 | 316.4 | 710.74
6920 | Reparos, conservações e complementos - GRUPO 69
6920010 |  | Arame de espinar em aço inoxidável nu, para TV a cabo | m | 0.38 | 3.96 | 4.34
6920040 |  | Isolador roldana em porcelana de 72 x 72 mm | un | 4.57 | 7.92 | 12.49
6920050 |  | Suporte para isolador roldana tipo DM, padrão TELEBRÁS | un | 1.39 | 7.92 | 9.31
6920070 |  | Fita em aço inoxidável para poste de 0,50 m x 19 mm, com fecho em aço inoxidável | un | 1.65 | 7.92 | 9.57
6920100 |  | Tampa para caixa R1, padrão TELEBRÁS | un | 165.27 | 8.79 | 174.06
6920110 |  | Tampa para caixa R2, padrão TELEBRÁS | un | 374.19 | 8.79 | 382.98
6920130 |  | Bloco de ligação interna para 10 pares, BLI-10 | un | 4.18 | 13.92 | 18.1
6920140 |  | Bloco de ligação com engate rápido para 10 pares, BER-10 | un | 16.47 | 13.92 | 30.39
6920170 |  | Calha de aço com 4 tomadas 2P+T - 250 V, com cabo | un | 56.09 | 1.61 | 57.7
6920180 |  | Cordão óptico duplex, multimodo com conector LC/LC - 2,5 m | un | 117.92 | 9.07 | 126.99
6920200 |  | Bandeja fixa para rack, 19" x 500 mm | un | 70.95 | 5.85 | 76.8
6920210 |  | Bandeja fixa para rack, 19" x 800 mm | un | 90.71 | 5.85 | 96.56
6920220 |  | Bandeja deslizante para rack, 19" x 800 mm | un | 158.35 | 5.85 | 164.2
6920230 |  | Calha de aço com 8 tomadas 2P+T - 250 V, com cabo | un | 67.63 | 1.61 | 69.24
6920240 |  | Calha de aço com 12 tomadas 2P+T - 250 V, com cabo | un | 74.16 | 1.61 | 75.77
6920248 |  | Painel frontal cego - 19" x 1 U | un | 7.78 | 3.22 | 11
6920250 |  | Painel frontal cego - 19" x 2 U | un | 9.91 | 3.22 | 13.13
6920260 |  | Protetor de surto híbrido para rede de telecomunicações | un | 18.08 | 14.97 | 33.05
6920270 |  | Divisor interno com 1 entrada e 2 saídas - 75 Ohms | un | 6.56 | 9.07 | 15.63
6920280 |  | Divisor interno com 1 entrada e 4 saídas - 75 Ohms | un | 10.6 | 9.07 | 19.67
6920290 |  | Tomada blindada para VHF/UHF, CATV e FM, frequência 5 MHz a 1 GHz | un | 9.19 | 9.07 | 18.26
6920300 |  | Bloco de distribuição com protetor de surtos, para 10 pares, BTDG-10 | un | 24.37 | 15.37 | 39.74
6920340 |  | Tomada para TV, tipo pino Jack, com placa | un | 9.2 | 7.92 | 17.12
6920350 |  | Caixa de emenda ventilada, em polipropileno, para até 200 pares | un | 92.83 | 27.82 | 120.65
70 | SINALIZAÇÃO VIÁRIA
7001 | Dispositivo viário
7001001 |  | Faixa elevada para travessia de pedestres | m² | 104.73 | 17.98 | 122.71
7001010 |  | Ondulação transversal - lombada tipo A | m² | 156.57 | 28.57 | 185.14
7001011 |  | Ondulação transversal - lombada tipo B | m² | 297.22 | 69.2 | 366.42
7001050 |  | Defensa semimaleavel simples | m | 237.51 | 11.32 | 248.83
7001060 |  | Terminal absorvedor de impacto não direcionável | cj | 9831.11 | 0 | 9831.11
7002 | Sinalização horizontal
7002001 |  | Limpeza, pré marcação e pré pintura de solo | m² | 48.48 | 0 | 48.48
7002010 |  | Sinalização horizontal com tinta vinílica ou acrílica | m² | 25.02 | 0 | 25.02
7002012 |  | Sinalização horizontal em laminado elastoplástico retrorefletivo e antiderrapante, para faixas | m² | 140.58 | 0 | 140.58
7002013 |  | Sinalização horizontal em laminado elastoplástico retrorefletivo e antiderrapante, para símbolos e letras | m² | 175.73 | 0 | 175.73
7002014 |  | Sinalização horizontal em massa termoplástica à quente por aspersão, espessura de 1,5 mm, para faixas | m² | 58.79 | 0 | 58.79
7002016 |  | Sinalização horizontal em massa termoplástica à quente por extrusão, espessura de 3,0 mm, para faixas | m² | 87.32 | 0 | 87.32
7002017 |  | Sinalização horizontal em massa termoplástica à quente por extrusão, espessura de 3,0 mm, para legendas | m² | 100.39 | 0 | 100.39
7002020 |  | Sinalização horizontal em plástico a frio manual, para faixas | m² | 164.25 | 0 | 164.25
7002021 |  | Sinalização horizontal em termoplástico de alto relevo | m² | 159.72 | 0 | 159.72
7002022 |  | Sinalização horizontal em tinta a base de resina acrílica emulsionada em água | m² | 48.16 | 0 | 48.16
7003 | Sinalização vertical
7003001 |  | Placa para sinalização viária em chapa de aço, totalmente refletiva com película IA/IA - área até 2,0 m² | m² | 707.53 | 20.47 | 728
7003003 |  | Placa para sinalização viária em chapa de aço, totalmente refletiva com película III/III - área até 2,0 m² | m² | 760.07 | 20.47 | 780.54
7003006 |  | Placa para sinalização viária em chapa de alumínio, totalmente refletiva com película IA/IA - área até 2,0 m² | m² | 956.73 | 20.47 | 977.2
7003008 |  | Placa para sinalização viária em chapa de alumínio, totalmente refletiva com película III/III - área até 2,0 m² | m² | 1009.76 | 20.47 | 1030.23
7003009 |  | Placa para sinalização viária em chapa de alumínio, totalmente refletiva com película III/III - área maior que 2,0 m² | m² | 1140.57 | 20.47 | 1161.04
7003010 |  | Placa para sinalização viária em alumínio composto, totalmente refletiva com película IA/IA - área até 2,0 m² | m² | 699.05 | 30.7 | 729.75
7003012 |  | Placa para sinalização viária em alumínio composto, totalmente refletiva com película III/III - área até 2,0 m² | m² | 748.24 | 30.7 | 778.94
7003013 |  | Placa para sinalização viária em alumínio composto, totalmente refletiva com película III/III - área maior que 2,0 m² | m² | 812.89 | 30.7 | 843.59
7004 | Coluna cônica
7004001 |  | Coluna simples (PP), diâmetro de 2 1/2" e comprimento de 3,6 m | un | 559.23 | 89.37 | 648.6
7004002 |  | Coluna simples (P-51), para fixação de placa de orientação | un | 1301.57 | 89.37 | 1390.94
7004003 |  | Coluna dupla (P-53) para fixação de placa de orientação | un | 2156.96 | 152.86 | 2309.82
7004004 |  | Coluna (P-57) para fixação de placa de orientação, com braço projetado | un | 2390.03 | 89.37 | 2479.4
7004005 |  | Braço (P-55) para fixação em poste de concreto | un | 1174.28 | 55.64 | 1229.92
7004006 |  | Coluna dupla (PP), diâmetro de 2 x 2 1/2' e comprimento de 3,6 m | un | 862.77 | 89.37 | 952.14
7004007 |  | Coluna semafórica simples 101 mm x 6 m | un | 1439.15 | 89.37 | 1528.52
7005 | Sinalização semafórica e complementar
7005001 |  | Botoeira convencional para pedestre | un | 256.88 | 18.81 | 275.69
7005002 |  | Botoeira sonora para deficientes visuais | un | 3108.59 | 41.81 | 3150.4
7005006 |  | Luminária LED 20W com braço, para travessia de pedestre | un | 1318.41 | 27.82 | 1346.23
7005011 |  | Grupo focal para pedestre com lâmpada LED e contador regressivo | un | 1346.25 | 475.95 | 1822.2
7005020 |  | Grupo focal veicular com lâmpada LED, com anteparo e suportes de fixação | un | 4118.65 | 555.05 | 4673.7
7006 | Tachas e tachões
7006001 |  | Segregador (bate rodas) refletivo | un | 61.03 | 9.06 | 70.09
7006010 |  | Tacha refletiva de vidro temperado | un | 15.74 | 6.8 | 22.54
7006011 |  | Tacha tipo I bidirecional refletiva | un | 8.58 | 6.8 | 15.38
7006012 |  | Tacha tipo I monodirecional refletiva | un | 7.56 | 6.8 | 14.36
7006013 |  | Tacha tipo II bidirecional refletiva | un | 8.99 | 6.8 | 15.79
7006014 |  | Tacha tipo II monodirecional refletiva | un | 7.73 | 6.8 | 14.53
7006020 |  | Tachão tipo I bidirecional refletivo | un | 25.69 | 7.6 | 33.29
7006021 |  | Tachão tipo I monodirecional refletivo | un | 24.7 | 7.6 | 32.3
97 | SINALIZAÇÃO E COMUNICAÇÃO VISUAL
9702 | Placas, pórticos e obeliscos arquitetônicos
9702030 |  | Placa comemorativa em aço inoxidável escovado | m² | 6689.36 | 71.34 | 6760.7
9702036 |  | Placa de identificação em PVC com texto em vinil | m² | 384.36 | 71.34 | 455.7
9702190 |  | Placa de identificação em acrílico com texto em vinil | m² | 946.56 | 71.34 | 1017.9
9702193 |  | Placa de sinalização em PVC fotoluminescente (200x200mm), com indicação de equipamentos de alarme, detecção e extinção de incêndio | un | 7.22 | 5.18 | 12.4
9702194 |  | Placa de sinalização em PVC fotoluminescente (150x150mm), com indicação de equipamentos de combate à incêndio e alarme | un | 5.57 | 5.18 | 10.75
9702195 |  | Placa de sinalização em PVC fotoluminescente (240x120mm), com indicação de rota de evacuação e saída de emergência | un | 7.03 | 5.18 | 12.21
9702196 |  | Placa de sinalização em PVC fotoluminescente, com identificação de pavimentos | un | 6.71 | 5.18 | 11.89
9702197 |  | Placa de sinalização em PVC, com indicação de alerta | un | 6.57 | 5.18 | 11.75
9702198 |  | Placa de sinalização em PVC, com indicação de proibição normativa | un | 6.13 | 5.18 | 11.31
9702210 |  | Placa de sinalização em PVC para ambientes | un | 166.7 | 2.94 | 169.64
9703 | Pintura de letras e pictogramas
9703010 |  | Sinalização com pictograma em tinta acrílica | un | 7.45 | 41.5 | 48.95
9705 | Placas, pórticos e sinalização viária
9705070 |  | Manta de borracha para sinalização em estacionamento e proteção de coluna e parede, de 1000 x 750 mm e espessura 10 mm | un | 82 | 6.07 | 88.07
9705080 |  | Cantoneira de borracha para sinalização em estacionamento e proteção de coluna, de 750 x 100 x 100 mm e espessura 10 mm | un | 26.88 | 1.26 | 28.14
9705130 |  | Colocação de placa em suporte de madeira / metálico - solo | m² | 41.24 | 0 | 41.24
9705140 |  | Suporte de perfil metálico galvanizado | kg | 15.98 | 0 | 15.98
98 | ARQUITETURA DE INTERIORES
9802 | Mobiliário
9802210 |  | Banco de madeira com encosto e pés em ferro fundido pintado | un | 434.88 | 0 | 434.88

## Bolteim_180_Com_Desoneração
COMPANHIA DE DESENVOLVIMENTO HABITACIONAL E URBANO
BOLETIM REFERENCIAL DE CUSTOS - TABELA DE SERVIÇOS
COM DESONERAÇÃO (DESONERADO)
VERSÃO 180
Vigência: a partir de 03/11/20
|  |  | BDI : 0,00 % |  |  | L.S.: 97,78 %
Referência | Descrição |  | Un | Material | Mão de Obra | Custo Total
01 | SERVIÇO TÉCNICO ESPECIALIZADO
0102 | Parecer técnico
0102071 |  | Parecer técnico de fundações, contenções e recomendações gerais, para empreendimentos com área construída até 1.000 m² | un | 0 | 4301.43 | 4301.43
0102081 |  | Parecer técnico de fundações, contenções e recomendações gerais, para empreendimentos com área construída de 1.001 a 2.000 m² | un | 0 | 5720.07 | 5720.07
0102091 |  | Parecer técnico de fundações, contenções e recomendações gerais, para empreendimentos com área construída de 2.001 a 5.000 m² | un | 0 | 9771.16 | 9771.16
0102101 |  | Parecer técnico de fundações, contenções e recomendações gerais, para empreendimentos com área construída de 5.001 a 10.000 m² | un | 0 | 13397.41 | 13397.41
0102111 |  | Parecer técnico de fundações, contenções e recomendações gerais, para empreendimentos com área construída acima de 10.000 m² | un | 0 | 15612.62 | 15612.62
0106 | Projeto de instalações elétricas
0106021 |  | Elaboração de projeto de adequação de entrada de energia elétrica junto a concessionária, com medição em baixa tensão e demanda até 75 kVA | un | 0 | 5688.28 | 5688.28
0106031 |  | Elaboração de projeto de adequação de entrada de energia elétrica junto a concessionária, com medição em média tensão, subestação simplificada e demanda de 75 kVA a 300 kVA | un | 0 | 9634.8 | 9634.8
0106032 |  | Elaboração de projeto de adequação de entrada de energia elétrica junto a concessionária, com medição em média tensão e demanda de 75 kVA a 300 kVA | un | 0 | 13037.72 | 13037.72
0106041 |  | Elaboração de projeto de adequação de entrada de energia elétrica junto a concessionária, com medição em média tensão e demanda acima de 300 kVA a 2 MVA | un | 0 | 17341.7 | 17341.7
0117 | Projeto executivo
0117031 |  | Projeto executivo de arquitetura em formato A1 | un | 0 | 2206.14 | 2206.14
0117041 |  | Projeto executivo de arquitetura em formato A0 | un | 0 | 2973.98 | 2973.98
0117051 |  | Projeto executivo de estrutura em formato A1 | un | 0 | 1626.87 | 1626.87
0117061 |  | Projeto executivo de estrutura em formato A0 | un | 0 | 2220.96 | 2220.96
0117071 |  | Projeto executivo de instalações hidráulicas em formato A1 | un | 0 | 698.06 | 698.06
0117081 |  | Projeto executivo de instalações hidráulicas em formato A0 | un | 0 | 927.81 | 927.81
0117111 |  | Projeto executivo de instalações elétricas em formato A1 | un | 0 | 778.35 | 778.35
0117121 |  | Projeto executivo de instalações elétricas em formato A0 | un | 0 | 1077.64 | 1077.64
0117151 |  | Projeto executivo de climatização em formato A1 | un | 0 | 1502.89 | 1502.89
0117161 |  | Projeto executivo de climatização em formato A0 | un | 0 | 2047.87 | 2047.87
0117171 |  | Projeto executivo de chuveiros automáticos em formato A1 | un | 0 | 1264.83 | 1264.83
0117181 |  | Projeto executivo de chuveiros automáticos em formato A0 | un | 0 | 1635.89 | 1635.89
0120 | Levantamento topográfico e geofísico
0120010 |  | Taxa de mobilização e desmobilização de equipamentos para execução de levantamento topográfico | tx | 1153.28 | 0 | 1153.28
0120691 |  | Levantamento planimétrico cadastral com áreas ocupadas predominantemente por comunidades - área até 20.000 m² (mínimo de 3.500 m²) | m² | 0.31 | 0.37 | 0.68
0120701 |  | Levantamento planimétrico cadastral com áreas ocupadas predominantemente por comunidades - área acima de 20.000 m² até 200.000 m² | m² | 0.25 | 0.28 | 0.53
0120711 |  | Levantamento planimétrico cadastral com áreas ocupadas predominantemente por comunidades - área acima de 200.000 m² | m² | 0.2 | 0.24 | 0.44
0120721 |  | Levantamento planimétrico cadastral com áreas até 50% de ocupação - área até 20.000 m² (mínimo de 3.500 m²) | m² | 0.28 | 0.32 | 0.6
0120731 |  | Levantamento planimétrico cadastral com áreas até 50% de ocupação - área acima de 20.000 m² até 200.000 m² | m² | 0.13 | 0.34 | 0.47
0120741 |  | Levantamento planimétrico cadastral com áreas até 50% de ocupação - área acima de 200.000 m² | m² | 0.18 | 0.18 | 0.36
0120751 |  | Levantamento planimétrico cadastral com áreas acima de 50% de ocupação - área até 20.000 m² (mínimo de 4.000 m²) | m² | 0.25 | 0.28 | 0.53
0120761 |  | Levantamento planimétrico cadastral com áreas acima de 50% de ocupação - área acima de 20.000 m² até 200.000 m² | m² | 0.21 | 0.25 | 0.46
0120771 |  | Levantamento planimétrico cadastral com áreas acima de 50% de ocupação - área acima de 200.000 m² | m² | 0.2 | 0.24 | 0.44
0120781 |  | Levantamento planialtimétrico cadastral com áreas ocupadas predominantemente por comunidades - área até 20.000 m² (mínimo de 3.500 m²) | m² | 0.34 | 0.4 | 0.74
0120791 |  | Levantamento planialtimétrico cadastral com áreas ocupadas predominantemente por comunidades - área acima de 20.000 m² até 200.000 m² | m² | 0.27 | 0.31 | 0.58
0120801 |  | Levantamento planialtimétrico cadastral com áreas ocupadas predominantemente por comunidades - área acima de 200.000 m² | m² | 0.21 | 0.25 | 0.46
0120811 |  | Levantamento planialtimétrico cadastral com áreas até 50% de ocupação - área até 20.000 m² (mínimo de 4.000 m²) | m² | 0.29 | 0.32 | 0.61
0120821 |  | Levantamento planialtimétrico cadastral com áreas até 50% de ocupação - área acima de 20.000 m² até 200.000 m² | m² | 0.23 | 0.28 | 0.51
0120831 |  | Levantamento planialtimétrico cadastral com áreas até 50% de ocupação - área acima de 200.000 m² | m² | 0.2 | 0.24 | 0.44
0120841 |  | Levantamento planialtimétrico cadastral com áreas acima de 50% de ocupação - área até 20.000 m² (mínimo de 3.500 m²) | m² | 0.33 | 0.38 | 0.71
0120851 |  | Levantamento planialtimétrico cadastral com áreas acima de 50% de ocupação - área acima de 20.000 m² até 200.000 m² | m² | 0.22 | 0.26 | 0.48
0120861 |  | Levantamento planialtimétrico cadastral com áreas acima de 50% de ocupação - área acima de 200.000 m² | m² | 0.13 | 0.26 | 0.39
0120871 |  | Levantamento planialtimétrico cadastral em área rural até 2 alqueires (mínimo de 10.000 m²) | m² | 0.14 | 0.14 | 0.28
0120881 |  | Levantamento planialtimétrico cadastral em área rural acima de 2 até 5 alqueires | m² | 0.1 | 0.13 | 0.23
0120891 |  | Levantamento planialtimétrico cadastral em área rural acima de 5 até 10 alqueires | m² | 0.08 | 0.1 | 0.18
0120901 |  | Levantamento planialtimétrico cadastral em área rural acima de 10 alqueires | m² | 0.07 | 0.1 | 0.17
0120911 |  | Transporte de referência de nível (RN) - classe IIN (mínimo de 2 km) | km | 510.3 | 464.13 | 974.43
0120921 |  | Implantação de marcos através de levantamento com GPS (mínimo de 3 marcos) | un | 583.07 | 317.24 | 900.31
0121 | Estudo geotécnico (sondagem)
0121010 |  | Taxa de mobilização e desmobilização de equipamentos para execução de sondagem | tx | 883.84 | 0 | 883.84
0121090 |  | Taxa de mobilização e desmobilização de equipamentos para execução de sondagem rotativa | tx | 4540.06 | 0 | 4540.06
0121100 |  | Sondagem do terreno a trado | m | 74.29 | 0 | 74.29
0121110 |  | Sondagem do terreno à percussão (mínimo de 30 m) | m | 79.47 | 0 | 79.47
0121120 |  | Sondagem do terreno rotativa em solo | m | 306.78 | 0 | 306.78
0121130 |  | Sondagem do terreno rotativa em rocha | m | 601.54 | 0 | 601.54
0121140 |  | Sondagem do terreno à percussão com a utilização de torquímetro (mínimo de 30 m) | m | 76.61 | 0 | 76.61
0123 | Tratamento, recuperação e trabalhos especiais em concreto
0123010 |  | Taxa de mobilização e desmobilização de equipamentos para execução de corte em concreto armado | tx | 319.4 | 0 | 319.4
0123020 |  | Limpeza de armadura com escova de aço | m² | 2.13 | 4.19 | 6.32
0123030 |  | Preparo de ponte de aderência com adesivo a base de epóxi | m² | 86.03 | 30.91 | 116.94
0123040 |  | Tratamento de armadura com produto anticorrosivo a base de zinco | m² | 15.32 | 27.02 | 42.34
0123060 |  | Corte de concreto deteriorado inclusive remoção dos detritos | m² | 0 | 20.92 | 20.92
0123070 |  | Demarcação de área com disco de corte diamantado | m | 0.56 | 3.1 | 3.66
0123100 |  | Demolição de concreto armado com preservação de armadura, para reforço e recuperação estrutural | m³ | 0 | 315.6 | 315.6
0123140 |  | Furação de 1 1/4" em concreto armado | m | 156.92 | 0 | 156.92
0123150 |  | Furação de 1 1/2" em concreto armado | m | 166.01 | 0 | 166.01
0123160 |  | Furação de 2 1/4" em concreto armado | m | 205.52 | 0 | 205.52
0123190 |  | Furação de 2 1/2" em concreto armado | m | 212.62 | 0 | 212.62
0123200 |  | Taxa de mobilização e desmobilização de equipamentos para execução de perfuração em concreto | tx | 203.69 | 0 | 203.69
0123221 |  | Furação para até 10mm x 100mm em concreto armado, inclusive colagem de armadura (para até 8mm) | un | 6.86 | 0 | 6.86
0123222 |  | Furação para 12,5mm x 100mm em concreto armado, inclusive colagem de armadura (para 10mm) | un | 7.66 | 0 | 7.66
0123223 |  | Furação para 16mm x 100mm em concreto armado, inclusive colagem de armadura (para 12,5mm) | un | 9.51 | 0 | 9.51
0123231 |  | Furação para até 10mm x 150mm em concreto armado, inclusive colagem de armadura (para até 8mm) | un | 9.82 | 0 | 9.82
0123232 |  | Furação para 12,5mm x 150mm em concreto armado, inclusive colagem de armadura (para 10mm) | un | 11.62 | 0 | 11.62
0123233 |  | Furação para 16mm x 150mm em concreto armado, inclusive colagem de armadura (para 12,5mm) | un | 15.12 | 0 | 15.12
0123234 |  | Furação para 20mm x 150mm em concreto armado, inclusive colagem de armadura (para 16mm) | un | 17.28 | 0 | 17.28
0123236 |  | Furação para até 10mm x 200mm em concreto armado, inclusive colagem de armadura (para 8mm) | un | 13.54 | 0 | 13.54
0123237 |  | Furação para 12,5mm x 200mm em concreto armado, inclusive colagem de armadura (para 10mm) | un | 15.63 | 0 | 15.63
0123238 |  | Furação para 16mm x 200mm em concreto armado, inclusive colagem de armadura (para 12,5mm) | un | 19.9 | 0 | 19.9
0123239 |  | Furação para 20mm x 200mm em concreto armado, inclusive colagem de armadura (para 16mm) | un | 24.47 | 0 | 24.47
0123254 |  | Furação de 1" em concreto armado | m | 172.25 | 0 | 172.25
0123260 |  | Furação de 2" em concreto armado | m | 205.89 | 0 | 205.89
0123264 |  | Furação de 3" em concreto armado | m | 232.03 | 0 | 232.03
0123270 |  | Furação de 4" em concreto armado | m | 265.6 | 0 | 265.6
0123274 |  | Furação de 5" em concreto armado | m | 312.3 | 0 | 312.3
0123280 |  | Furação de 6" em concreto armado | m | 372.5 | 0 | 372.5
0123510 |  | Corte vertical em concreto armado, espessura de 15 cm | m | 194.67 | 0 | 194.67
0123700 |  | Taxa de mobilização e desmobilização para reforço estrutural com fibra de carbono | tx | 1008.16 | 2816.18 | 3824.34
0123701 |  | Preparação de substrato para colagem de fibra de carbono, mediante lixamento e/ou apicoamento e escovação | m² | 5.13 | 30.22 | 35.35
0123702 |  | Fibra de carbono para reforço estrutural de alta resistência - 300 g/m² | m² | 181.39 | 214.65 | 396.04
0127 | Estudo e programa ambientais
0127011 |  | Projeto e implementação de gerenciamento integrado de resíduos sólidos e gestão de perdas | un | 143.35 | 6051.89 | 6195.24
0127021 |  | Projeto e implementação de educação ambiental | un | 143.35 | 8154.96 | 8298.31
0127031 |  | Projeto e implementação de controle ambiental de obra | un | 143.35 | 7221.24 | 7364.59
0127041 |  | Laudo de caracterização de vegetação | un | 412.85 | 16658.35 | 17071.2
0127051 |  | Laudo de caracterização da fauna associada à flora | un | 412.85 | 25583.3 | 25996.15
0127061 |  | Projeto e implementação de monitoramento da fauna durante a obra | un | 412.85 | 10164.44 | 10577.29
0127071 |  | Laudo de autodepuração | un | 335.85 | 12206.46 | 12542.31
0127091 |  | Estudo de impacto de vizinhança, em área urbana até 10.000 m² | un | 204.95 | 19775.61 | 19980.56
0128 | Poço profundo
0128010 |  | Taxa de mobilização e desmobilização de equipamentos para execução de perfuração para poço profundo - profundidade até 200 m | tx | 7693.61 | 0 | 7693.61
0128020 |  | Taxa de mobilização e desmobilização de equipamentos para execução de perfuração para poço profundo - profundidade acima de 200 m e até 300 m | tx | 10083.36 | 0 | 10083.36
0128030 |  | Taxa de mobilização e desmobilização de equipamentos para execução de perfuração para poço profundo - profundidade acima de 300 m | tx | 13203.6 | 0 | 13203.6
0128040 |  | Perfuração rotativa para poço profundo em camadas de solos sedimentares, diâmetro de 8 1/2" (215,90 mm) | m | 360.09 | 0 | 360.09
0128050 |  | Perfuração rotativa para poço profundo em aluvião, arenito, ou solos sedimentados em geral, diâmetro de 10" (250 mm) | m | 371.01 | 0 | 371.01
0128060 |  | Perfuração rotativa para poço profundo em aluvião, arenito, ou solos sedimentados em geral, diâmetro de 12" (300 mm) | m | 512.03 | 0 | 512.03
0128070 |  | Perfuração rotativa para poço profundo em aluvião, arenito, ou solos sedimentados em geral, diâmetro de 14" (350 mm) | m | 737.91 | 0 | 737.91
0128080 |  | Perfuração rotativa para poço profundo em aluvião, arenito, ou solos sedimentados em geral, diâmetro de 16" (400 mm) | m | 903.57 | 0 | 903.57
0128090 |  | Perfuração rotativa para poço profundo em aluvião, arenito, ou solos sedimentados em geral, diâmetro de 18" (450 mm) | m | 1146.8 | 0 | 1146.8
0128100 |  | Perfuração rotativa para poço profundo em aluvião, arenito, ou solos sedimentados em geral, diâmetro de 20" (500 mm) | m | 1197.48 | 0 | 1197.48
0128110 |  | Perfuração rotativa para poço profundo em aluvião, arenito, ou solos sedimentados em geral, diâmetro de 22" (550 mm) | m | 1332.78 | 0 | 1332.78
0128120 |  | Perfuração rotativa para poço profundo em aluvião, arenito, ou solos sedimentados em geral, diâmetro de 26" (650 mm) | m | 1778.49 | 0 | 1778.49
0128130 |  | Perfuração rotativa para poço profundo em solos e/ou rocha metassedimentar alterada em geral, diâmetro de 20" (508 mm) | m | 682.04 | 0 | 682.04
0128140 |  | Perfuração roto-pneumática para poço profundo em rocha metassedimentar em geral, diâmetro de 12 1/4" (311,15 mm) | m | 891.46 | 0 | 891.46
0128150 |  | Perfuração rotativa para poço profundo em rocha sã (basalto), diâmetro de 14" (350 mm) | m | 3113 | 0 | 3113
0128160 |  | Perfuração rotativa para poço profundo em rocha alterada (basalto alterado), diâmetro de 8" (200 mm) | m | 293.14 | 0 | 293.14
0128170 |  | Perfuração rotativa para poço profundo em rocha alterada (basalto alterado), diâmetro de 10" (250 mm) | m | 293.4 | 0 | 293.4
0128180 |  | Perfuração rotativa para poço profundo em rocha alterada (basalto alterado), diâmetro de 12" (300 mm) | m | 442.71 | 0 | 442.71
0128190 |  | Perfuração roto-pneumática para poço profundo em rocha sã (basalto), diâmetro de 6" (150 mm) | m | 247.74 | 0 | 247.74
0128200 |  | Perfuração roto-pneumática para poço profundo em rocha sã (basalto), diâmetro de 8" (200 mm) | m | 378.65 | 0 | 378.65
0128210 |  | Perfuração roto-pneumática para poço profundo em rocha sã (basalto), diâmetro de 10" (250 mm) | m | 555.19 | 0 | 555.19
0128220 |  | Perfuração roto-pneumática para poço profundo em rocha sã (basalto), diâmetro de 12" (300 mm) | m | 1592.88 | 0 | 1592.88
0128230 |  | Perfuração roto-pneumática para poço profundo em rocha sã (basalto), diâmetro de 14" (350 mm) | m | 1735.73 | 0 | 1735.73
0128240 |  | Perfuração roto-pneumática para poço profundo em rocha sã (basalto), diâmetro de 18" (450 mm) | m | 2434.4 | 0 | 2434.4
0128250 |  | Revestimento interno de poço profundo tubo liso em aço galvanizado, diâmetro de 6" (152,40 mm) - união solda | m | 392.62 | 0 | 392.62
0128260 |  | Revestimento interno de poço profundo tubo PVC geomecânico nervurado standard, diâmetro de 6" (150 mm) | m | 279.89 | 0 | 279.89
0128270 |  | Revestimento interno de poço profundo tubo PVC geomecânico nervurado reforçado, diâmetro de 8" (200 mm) | m | 567.84 | 0 | 567.84
0128280 |  | Revestimento interno de poço profundo tubo de aço preto, diâmetro de 6" (152,40 mm) | m | 385.15 | 0 | 385.15
0128290 |  | Revestimento interno de poço profundo tubo preto DIN 2440, diâmetro de 6" (150 mm) | m | 369.95 | 0 | 369.95
0128300 |  | Revestimento interno de poço profundo tubo preto DIN 2440, diâmetro de 8" (200 mm) | m | 554.89 | 0 | 554.89
0128310 |  | Revestimento interno de poço profundo tubo de aço preto liso calandrado, diâmetro de 16" (406,40 mm) | m | 905.92 | 0 | 905.92
0128350 |  | Revestimento da boca de poço profundo tubo chapa 3/16", diâmetro de 12" | m | 748.95 | 0 | 748.95
0128360 |  | Revestimento da boca de poço profundo tubo chapa 3/16", diâmetro de 14" | m | 799.44 | 0 | 799.44
0128370 |  | Revestimento da boca de poço profundo tubo chapa 3/16", diâmetro de 16" | m | 932.96 | 0 | 932.96
0128380 |  | Revestimento da boca de poço profundo tubo chapa 3/16", diâmetro de 20" | m | 994.47 | 0 | 994.47
0128390 |  | Filtro PVC geomecânico nervurado tipo standard para poço profundo, diâmetro de 6" (150 mm) | m | 392.81 | 0 | 392.81
0128400 |  | Filtro PVC geomecânico nervurado tipo reforçado para poço profundo, diâmetro de 8" (200 mm) | m | 681.8 | 0 | 681.8
0128410 |  | Filtro espiralado galvanizado simples (standard) para poço profundo, diâmetro de 6" (152,40 mm) | m | 759.13 | 0 | 759.13
0128420 |  | Filtro espiralado galvanizado reforçado para poço profundo, diâmetro de 6" (152,40 mm) | m | 915.21 | 0 | 915.21
0128430 |  | Filtro espiralado em aço inoxidável reforçado para poço profundo, diâmetro de 6" (152,40 mm) | m | 1754.54 | 0 | 1754.54
0128440 |  | Filtro galvanizado tipo NOLD para poço profundo, diâmetro de 6" (150 mm) | m | 588.78 | 0 | 588.78
0128450 |  | Pré-filtro tipo pérola para poço profundo | m³ | 1327.95 | 0 | 1327.95
0128460 |  | Pré-filtro tipo Jacareí para poço profundo | m³ | 1237.73 | 0 | 1237.73
0128470 |  | Perfilagem ótica (filmagem / endoscopia) para poço profundo | m | 66.3 | 0 | 66.3
0128480 |  | Perfilagem elétrica de poço profundo | m | 123.21 | 0 | 123.21
0128490 |  | Taxa de mobilização e desmobilização de equipamentos para execução de bombeamento, limpeza, desenvolvimento e teste de vazão | tx | 3108.18 | 0 | 3108.18
0128500 |  | Limpeza e desenvolvimento do poço profundo | h | 293.78 | 0 | 293.78
0128510 |  | Ensaio de vazão (bombeamento) para poço profundo, com bomba submersa | h | 295.56 | 0 | 295.56
0128520 |  | Ensaio de vazão escalonado para poço profundo | h | 277.27 | 0 | 277.27
0128530 |  | Ensaio de recuperação de nível para poço profundo | h | 274.95 | 0 | 274.95
0128540 |  | Desinfecção de poço profundo | un | 1687.68 | 0 | 1687.68
0128550 |  | Análise físico-química e bacteriológica da água para poço profundo | cj | 2730.91 | 0 | 2730.91
0128560 |  | Centralizador de coluna para poço profundo, diâmetro de 4" ou 6" | un | 282.88 | 0 | 282.88
0128570 |  | Cimentação de boca do poço profundo, entre perfuração de maior diâmetro (cimentação do espaço anular) | m³ | 1600.98 | 0 | 1600.98
0128580 |  | Laje de proteção em concreto armado para poço profundo (área mínimo de 3,00 m²) | un | 794.05 | 362.96 | 1157.01
0128590 |  | Lacre do poço profundo (tampa) | un | 799.15 | 0 | 799.15
0128600 |  | Licença de perfuração para poço profundo | un | 5220.72 | 0 | 5220.72
0128610 |  | Outorga de direito de uso para poço profundo | un | 3661.3 | 0 | 3661.3
0128620 |  | Parecer técnico junto a CETESB | un | 5462.66 | 0 | 5462.66
02 | INÍCIO, APOIO E ADMINISTRAÇÃO DA OBRA
0201 | Construção provisória
0201021 |  | Construção provisória em madeira - fornecimento e montagem | m² | 229.66 | 87.77 | 317.43
0201171 |  | Sanitário/vestiário provisório em alvenaria | m² | 391.67 | 223.98 | 615.65
0201180 |  | Banheiro químico modelo Standard, com manutenção conforme exigências da CETESB | unxmês | 531.48 | 0 | 531.48
0201200 |  | Desmobilização de construção provisória | m² | 9.16 | 4.95 | 14.11
0202 | Container
0202120 |  | Locação de container tipo alojamento - área mínima de 13,80 m² | unxmês | 467.68 | 56.93 | 524.61
0202130 |  | Locação de container tipo escritório com 1 vaso sanitário, 1 lavatório e 1 ponto para chuveiro - área mínima de 13,80 m² | unxmês | 766.8 | 95.46 | 862.26
0202140 |  | Locação de container tipo sanitário com 2 vasos sanitários, 2 lavatórios, 2 mictórios e 4 pontos para chuveiro - área mínima de 13,80 m² | unxmês | 695.73 | 95.46 | 791.19
0202150 |  | Locação de container tipo depósito - área mínima de 13,80 m² | unxmês | 466.85 | 56.93 | 523.78
0202160 |  | Locação de container tipo guarita - área mínima de 4,60 m² | unxmês | 370.2 | 18.97 | 389.17
0203 | Tapume, vedação e proteções diversas
0203030 |  | Proteção de superfícies em geral com plástico bolha | m² | 0.39 | 1.4 | 1.79
0203060 |  | Proteção de fachada com tela de nylon | m² | 3.46 | 13.77 | 17.23
0203080 |  | Fechamento provisório de vãos em chapa de madeira compensada | m² | 10.34 | 19.6 | 29.94
0203110 |  | Tapume móvel para fechamento de áreas | m² | 31.46 | 36.27 | 67.73
0203120 |  | Tapume fixo para fechamento de áreas, com portão | m² | 31.46 | 36.02 | 67.48
0203200 |  | Locação de quadros metálicos para plataforma de proteção, inclusive o madeiramento | m²xmês | 22.63 | 0.69 | 23.32
0203240 |  | Proteção de piso com tecido de aniagem e gesso | m² | 8.16 | 2.79 | 10.95
0203250 |  | Tapume fixo em painel OSB - espessura 8 mm | m² | 43.13 | 26.59 | 69.72
0203260 |  | Tapume fixo em painel OSB - espessura 10 mm | m² | 48.26 | 26.59 | 74.85
0203270 |  | Tapume fixo em painel OSB - espessura 12 mm | m² | 51.52 | 26.59 | 78.11
0203500 |  | Proteção em madeira e lona plástica para equipamento mecânico ou informática - para obras de reforma | m³ | 27.3 | 30.69 | 57.99
0205 | Andaime e balancim
0205060 |  | Montagem e desmontagem de andaime torre metálica com altura até 10 m | m | 0 | 8.51 | 8.51
0205080 |  | Montagem e desmontagem de andaime torre metálica com altura superior a 10 m | m | 0 | 21.49 | 21.49
0205090 |  | Montagem e desmontagem de andaime tubular fachadeiro com altura até 10 m | m² | 0 | 8.51 | 8.51
0205100 |  | Montagem e desmontagem de andaime tubular fachadeiro com altura superior a 10 m | m² | 0 | 21.49 | 21.49
0205195 |  | Balancim elétrico tipo plataforma para transporte vertical, com altura até 60 m | unxmês | 1352.29 | 0 | 1352.29
0205202 |  | Andaime torre metálico (1,5 x 1,5 m) com piso metálico | mxmês | 14.68 | 3.34 | 18.02
0205212 |  | Andaime tubular fachadeiro com piso metálico e sapatas ajustáveis | m²xmês | 6.86 | 3.34 | 10.2
0206 | Alocação de equipe, equipamento e ferramental
0206030 |  | Locação de plataforma elevatória articulada, com altura aproximada de 12,5m, capacidade de carga de 227 kg, elétrica | unxmês | 6175.44 | 2386.8 | 8562.24
0206040 |  | Locação de plataforma elevatória articulada, com altura aproximada de 20 m, capacidade de carga de 227 kg, diesel | unxmês | 11570.15 | 2386.8 | 13956.95
0208 | Sinalização de obra
0208020 |  | Placa de identificação para obra | m² | 527.48 | 64.05 | 591.53
0208040 |  | Placa em lona com impressão digital e requadro em metalon | m² | 278.85 | 18.13 | 296.98
0208050 |  | Placa em lona com impressão digital e estrutura em madeira | m² | 100.09 | 35.66 | 135.75
0209 | Limpeza de terreno
0209030 |  | Limpeza manual do terreno, inclusive troncos até 5 cm de diâmetro, com caminhão à disposição dentro da obra, até o raio de 1 km | m² | 1.46 | 3.48 | 4.94
0209040 |  | Limpeza mecanizada do terreno, inclusive troncos até 15 cm de diâmetro, com caminhão à disposição dentro e fora da obra, com transporte no raio de até 1 km | m² | 2.21 | 0.12 | 2.33
0209130 |  | Limpeza mecanizada do terreno, inclusive troncos com diâmetro acima de 15 cm até 50 cm, com caminhão à disposição dentro da obra, até o raio de 1 km | m² | 2.36 | 0.12 | 2.48
0209150 |  | Corte e derrubada de eucalipto (1° corte) - idade até 4 anos | m³ | 48.27 | 6.27 | 54.54
0209160 |  | Corte e derrubada de eucalipto (1° corte) - idade acima de 4 anos | m³ | 56.85 | 7.39 | 64.24
0210 | Locação de obra
0210020 |  | Locação de obra de edificação | m² | 5.58 | 4.03 | 9.61
0210040 |  | Locação de rede de canalização | m | 0.63 | 0.28 | 0.91
0210050 |  | Locação para muros, cercas e alambrados | m | 0.63 | 0.28 | 0.91
0210060 |  | Locação de vias, calçadas, tanques e lagoas | m² | 0.61 | 0.58 | 1.19
03 | DEMOLIÇÃO SEM REAPROVEITAMENTO
0301 | Demolição de concreto, lastro, mistura e afins
0301020 |  | Demolição manual de concreto simples | m³ | 0 | 153.34 | 153.34
0301040 |  | Demolição manual de concreto armado | m³ | 0 | 278.8 | 278.8
0301060 |  | Demolição manual de lajes pré-moldadas, incluindo revestimento | m² | 0 | 20.92 | 20.92
0301200 |  | Demolição mecanizada de concreto armado, inclusive fragmentação, carregamento, transporte até 1 quilômetro e descarregamento | m³ | 289.04 | 83.64 | 372.68
0301210 |  | Demolição mecanizada de concreto armado, inclusive fragmentação e acomodação do material | m³ | 277.58 | 83.64 | 361.22
0301220 |  | Demolição mecanizada de concreto simples, inclusive fragmentação, carregamento, transporte até 1 quilômetro e descarregamento | m³ | 150.25 | 55.76 | 206.01
0301230 |  | Demolição mecanizada de concreto simples, inclusive fragmentação e acomodação do material | m³ | 138.79 | 55.76 | 194.55
0301240 |  | Demolição mecanizada de pavimento ou piso em concreto, inclusive fragmentação, carregamento, transporte até 1 quilômetro e descarregamento | m² | 14.78 | 5.58 | 20.36
0301250 |  | Demolição mecanizada de pavimento ou piso em concreto, inclusive fragmentação e acomodação do material | m² | 13.88 | 5.58 | 19.46
0301260 |  | Demolição mecanizada de sarjeta ou sarjetão, inclusive fragmentação, carregamento, transporte até 1 quilômetro e descarregamento | m³ | 147.74 | 55.76 | 203.5
0301270 |  | Demolição mecanizada de sarjeta ou sarjetão, inclusive fragmentação e acomodação do material | m³ | 138.79 | 55.76 | 194.55
0302 | Demolição de alvenaria
0302020 |  | Demolição manual de alvenaria de fundação/embasamento | m³ | 0 | 83.64 | 83.64
0302040 |  | Demolição manual de alvenaria de elevação ou elemento vazado, incluindo revestimento | m³ | 0 | 55.76 | 55.76
0303 | Demolição de revestimento em massa
0303020 |  | Apicoamento manual de piso, parede ou teto | m² | 0 | 2.09 | 2.09
0303040 |  | Demolição manual de revestimento em massa de parede ou teto | m² | 0 | 4.19 | 4.19
0303060 |  | Demolição manual de revestimento em massa de piso | m² | 0 | 6.98 | 6.98
0304 | Demolição de revestimento cerâmico e ladrilho hidráulico
0304020 |  | Demolição manual de revestimento cerâmico, incluindo a base | m² | 0 | 8.36 | 8.36
0304030 |  | Demolição manual de revestimento em ladrilho hidráulico, incluindo a base | m² | 0 | 6.98 | 6.98
0304040 |  | Demolição manual de rodapé, soleira ou peitoril, em material cerâmico e/ou ladrilho hidráulico, incluindo a base | m | 0 | 2.09 | 2.09
0305 | Demolição de revestimento sintético
0305020 |  | Demolição manual de revestimento sintético, incluindo a base | m² | 0 | 5.58 | 5.58
0306 | Demolição de revestimento em pedra e blocos maciços
0306050 |  | Desmonte (levantamento) mecanizado de pavimento em paralelepípedo ou lajota de concreto, inclusive carregamento, transporte até 1 quilômetro e descarregamento | m² | 9.19 | 6.98 | 16.17
0306060 |  | Desmonte (levantamento) mecanizado de pavimento em paralelepípedo ou lajota de concreto, inclusive acomodação do material | m² | 0.85 | 6.98 | 7.83
0307 | Demolição de revestimento asfáltico
0307010 |  | Demolição (levantamento) mecanizada de pavimento asfáltico, inclusive carregamento, transporte até 1 quilômetro e descarregamento | m² | 15.12 | 2.79 | 17.91
0307030 |  | Demolição (levantamento) mecanizada de pavimento asfáltico, inclusive fragmentação e acomodação do material | m² | 13.88 | 2.79 | 16.67
0307050 |  | Fresagem de pavimento asfáltico com espessura até 5 cm, inclusive carregamento, transporte até 1 quilômetro e descarregamento | m² | 5.94 | 0.97 | 6.91
0307070 |  | Fresagem de pavimento asfáltico com espessura até 5 cm, inclusive acomodação do material | m² | 4.55 | 0.97 | 5.52
0307080 |  | Fresagem de pavimento asfáltico com espessura até 5 cm, inclusive remoção do material fresado até 10 quilômetros e varrição | m² | 7.8 | 0.42 | 8.22
0308 | Demolição de forro / divisórias
0308020 |  | Demolição manual de forro em estuque, inclusive sistema de fixação/tarugamento | m² | 0 | 7.25 | 7.25
0308040 |  | Demolição manual de forro qualquer, inclusive sistema de fixação/tarugamento | m² | 0 | 4.19 | 4.19
0308060 |  | Demolição manual de forro em gesso, inclusive sistema de fixação | m² | 0 | 4.19 | 4.19
0308200 |  | Demolição manual de painéis divisórias, inclusive montantes metálicos | m² | 0 | 4.6 | 4.6
0309 | Demolição de impermeabilização e afins
0309020 |  | Demolição manual de camada impermeabilizante | m² | 0 | 11.23 | 11.23
0309040 |  | Demolição manual de argamassa regularizante, isolante ou protetora e papel Kraft | m² | 0 | 13.45 | 13.45
0309060 |  | Remoção manual de junta de dilatação ou retração, inclusive apoio | m | 0 | 4.49 | 4.49
0310 | Remoção de pintura
0310020 |  | Remoção de pintura em rodapé, baguete ou moldura com lixa | m | 0.06 | 0.87 | 0.93
0310040 |  | Remoção de pintura em rodapé, baguete ou moldura com produto químico | m | 0.55 | 0.87 | 1.42
0310080 |  | Remoção de pintura em superfícies de madeira e/ou metálicas com produtos químicos | m² | 2.73 | 7 | 9.73
0310100 |  | Remoção de pintura em superfícies de madeira e/ou metálicas com lixamento | m² | 0.32 | 5.24 | 5.56
0310120 |  | Remoção de pintura em massa com produtos químicos | m² | 2.73 | 5.24 | 7.97
0310140 |  | Remoção de pintura em massa com lixamento | m² | 0.32 | 3.5 | 3.82
0316 | Remoção de sinalização horizontal
0316010 |  | Remoção de sinalização horizontal existente | m² | 84.05 | 0 | 84.05
0316011 |  | Remoção de tacha/tachões | un | 1.82 | 6.19 | 8.01
04 | RETIRADA COM PROVÁVEL REAPROVEITAMENTO
0401 | Retirada de fechamento e elemento divisor
0401020 |  | Retirada de divisória em placa de madeira ou fibrocimento tarugada | m² | 0 | 25.46 | 25.46
0401040 |  | Retirada de divisória em placa de madeira ou fibrocimento com montantes metálicos | m² | 0 | 22.06 | 22.06
0401060 |  | Retirada de divisória em placa de concreto, granito, granilite ou mármore | m² | 0 | 13.57 | 13.57
0401080 |  | Retirada de fechamento em placas pré-moldadas, inclusive pilares | m² | 1.44 | 0.47 | 1.91
0401090 |  | Retirada de barreira de proteção com arame de alta segurança, simples ou duplo | m | 0 | 2.94 | 2.94
0401100 |  | Retirada de cerca | m | 0 | 8.64 | 8.64
0402 | Retirada de elementos de estrutura (concreto, ferro, alumínio e madeira)
0402020 |  | Retirada de peças lineares em madeira com seção até 60 cm² | m | 0 | 0.93 | 0.93
0402030 |  | Retirada de peças lineares em madeira com seção superior a 60 cm² | m | 0 | 3.1 | 3.1
0402050 |  | Retirada de estrutura em madeira tesoura - telhas de barro | m² | 0 | 17 | 17
0402070 |  | Retirada de estrutura em madeira tesoura - telhas perfil qualquer | m² | 0 | 13.91 | 13.91
0402090 |  | Retirada de estrutura em madeira pontaletada - telhas de barro | m² | 0 | 12.37 | 12.37
0402110 |  | Retirada de estrutura em madeira pontaletada - telhas perfil qualquer | m² | 0 | 9.28 | 9.28
0402140 |  | Retirada de estrutura metálica | kg | 1.54 | 0 | 1.54
0403 | Retirada de telhamento e proteção
0403020 |  | Retirada de telhamento em barro | m² | 0 | 11.15 | 11.15
0403040 |  | Retirada de telhamento perfil e material qualquer, exceto barro | m² | 0 | 5.58 | 5.58
0403060 |  | Retirada de cumeeira ou espigão em barro | m | 0 | 4.19 | 4.19
0403080 |  | Retirada de cumeeira, espigão ou rufo perfil qualquer | m | 0 | 6.98 | 6.98
0403090 |  | Retirada de domo de acrílico, inclusive perfis metálicos de fixação | m² | 0 | 8.49 | 8.49
0404 | Retirada de revestimento em pedra e blocos maciços
0404010 |  | Retirada de revestimento em pedra, granito ou mármore, em parede ou fachada | m² | 0 | 29.82 | 29.82
0404020 |  | Retirada de revestimento em pedra, granito ou mármore, em piso | m² | 0 | 18.13 | 18.13
0404030 |  | Retirada de soleira ou peitoril em pedra, granito ou mármore | m | 0 | 12.55 | 12.55
0404040 |  | Retirada de degrau em pedra, granito ou mármore | m | 0 | 13.94 | 13.94
0404060 |  | Retirada de rodapé em pedra, granito ou mármore | m | 0 | 11.15 | 11.15
0405 | Retirada de revestimentos em madeira
0405010 |  | Retirada de revestimento em lambris de madeira | m² | 0 | 39.11 | 39.11
0405020 |  | Retirada de piso em tacos de madeira | m² | 0 | 8.36 | 8.36
0405040 |  | Retirada de soalho somente o tablado | m² | 0 | 10.82 | 10.82
0405060 |  | Retirada de soalho inclusive vigamento | m² | 0 | 18.54 | 18.54
0405080 |  | Retirada de degrau em madeira | m | 0 | 9.28 | 9.28
0405100 |  | Retirada de rodapé inclusive cordão em madeira | m | 0 | 2.09 | 2.09
0406 | Retirada de revestimentos sintéticos e metálicos
0406010 |  | Retirada de revestimento em lambris metálicos | m² | 0 | 39.11 | 39.11
0406020 |  | Retirada de piso em material sintético assentado a cola | m² | 0 | 3.1 | 3.1
0406040 |  | Retirada de degrau em material sintético assentado a cola | m | 0 | 2.87 | 2.87
0406060 |  | Retirada de rodapé inclusive cordão em material sintético | m | 0 | 0.69 | 0.69
0406100 |  | Retirada de piso elevado telescópico metálico, inclusive estrutura de sustentação | m² | 0 | 34 | 34
0407 | Retirada de forro, brise e fachada
0407020 |  | Retirada de forro qualquer em placas ou tiras fixadas | m² | 0 | 8.65 | 8.65
0407040 |  | Retirada de forro qualquer em placas ou tiras apoiadas | m² | 0 | 4.64 | 4.64
0407060 |  | Retirada de sistema de fixação ou tarugamento de forro | m² | 0 | 3.48 | 3.48
0408 | Retirada de esquadria e elemento de madeira
0408020 |  | Retirada de folha de esquadria em madeira | un | 0 | 15.47 | 15.47
0408040 |  | Retirada de guarnição, moldura e peças lineares em madeira, fixadas | m | 0 | 1.19 | 1.19
0408060 |  | Retirada de batente com guarnição e peças lineares em madeira, chumbados | m | 0 | 9.28 | 9.28
0408080 |  | Retirada de elemento em madeira e sistema de fixação tipo quadro, lousa, etc. | m² | 0 | 4.19 | 4.19
0408100 |  | Retirada de armário em madeira ou metal | m² | 0 | 13.91 | 13.91
0409 | Retirada de esquadria e elementos metálicos
0409020 |  | Retirada de esquadria metálica em geral | m² | 0 | 21.64 | 21.64
0409040 |  | Retirada de folha de esquadria metálica | un | 0 | 18.13 | 18.13
0409060 |  | Retirada de batente, corrimão ou peças lineares metálicas, chumbados | m | 0 | 7.41 | 7.41
0409080 |  | Retirada de batente, corrimão ou peças lineares metálicas, fixados | m | 0 | 5.09 | 5.09
0409100 |  | Retirada de guarda-corpo ou gradil em geral | m² | 0 | 21.64 | 21.64
0409120 |  | Retirada de escada de marinheiro com ou sem guarda-corpo | m | 0 | 24.72 | 24.72
0409140 |  | Retirada de poste ou sistema de sustentação para alambrado ou fechamento | un | 0 | 18.13 | 18.13
0409160 |  | Retirada de entelamento metálico em geral | m² | 0 | 2.94 | 2.94
0410 | Retirada de ferragens e acessórios para esquadrias
0410020 |  | Retirada de fechadura ou fecho de embutir | un | 0 | 8.49 | 8.49
0410040 |  | Retirada de fechadura ou fecho de sobrepor | un | 0 | 3.4 | 3.4
0410060 |  | Retirada de dobradiça | un | 0 | 1.7 | 1.7
0410080 |  | Retirada de peça ou acessório complementar em geral de esquadria | un | 0 | 13.37 | 13.37
0411 | Retirada de aparelhos, metais sanitários e registro
0411020 |  | Retirada de aparelho sanitário incluindo acessórios | un | 0 | 30.5 | 30.5
0411030 |  | Retirada de bancada incluindo pertences | m² | 0 | 43.28 | 43.28
0411040 |  | Retirada de complemento sanitário chumbado | un | 0 | 10.18 | 10.18
0411060 |  | Retirada de complemento sanitário fixado ou de sobrepor | un | 0 | 4.25 | 4.25
0411080 |  | Retirada de registro ou válvula embutidos | un | 0 | 38.99 | 38.99
0411100 |  | Retirada de registro ou válvula aparentes | un | 0 | 22.37 | 22.37
0411110 |  | Retirada de purificador/bebedouro | un | 0 | 22.37 | 22.37
0411120 |  | Retirada de torneira ou chuveiro | un | 0 | 5.28 | 5.28
0411140 |  | Retirada de sifão ou metais sanitários diversos | un | 0 | 8.13 | 8.13
0411160 |  | Retirada de caixa de descarga de sobrepor ou acoplada | un | 0 | 15.45 | 15.45
0412 | Retirada de aparelhos elétricos e hidráulicos
0412020 |  | Retirada de conjunto motor-bomba | un | 0 | 64.77 | 64.77
0412040 |  | Retirada de motor de bomba de recalque | un | 0 | 51.42 | 51.42
0413 | Retirada de impermeabilização e afins
0413020 |  | Retirada de isolamento térmico com material monolítico | m² | 0 | 4.19 | 4.19
0413060 |  | Retirada de isolamento térmico com material em panos | m² | 0 | 0.69 | 0.69
0414 | Retirada de vidro
0414020 |  | Retirada de vidro ou espelho com raspagem da massa ou retirada de baguete | m² | 0 | 10.17 | 10.17
0414040 |  | Retirada de esquadria em vidro | m² | 0 | 30.91 | 30.91
0417 | Retirada em instalação elétrica - letra A até B
0417020 |  | Remoção de aparelho de iluminação ou projetor fixo em teto, piso ou parede | un | 0 | 13.71 | 13.71
0417040 |  | Remoção de aparelho de iluminação ou projetor fixo em poste ou braço | un | 0 | 51.42 | 51.42
0417060 |  | Remoção de suporte tipo braquet | un | 0 | 17.15 | 17.15
0417080 |  | Remoção de barramento de cobre | m | 0 | 13.71 | 13.71
0417100 |  | Remoção de base de disjuntor tipo QUIK-LAG | un | 0 | 5.14 | 5.14
0417120 |  | Remoção de base de fusível tipo Diazed | un | 0 | 5.14 | 5.14
0417140 |  | Remoção de base e haste de para-raios | un | 0 | 34.27 | 34.27
0417160 |  | Remoção de base ou chave para fusível NH tipo tripolar | un | 0 | 17.15 | 17.15
0417180 |  | Remoção de base ou chave para fusível NH tipo unipolar | un | 0 | 15.42 | 15.42
0417200 |  | Remoção de braçadeira para passagem de cordoalha | un | 0 | 13.71 | 13.71
0417220 |  | Remoção de bucha de passagem interna ou externa | un | 0 | 13.71 | 13.71
0417240 |  | Remoção de bucha de passagem para neutro | un | 0 | 10.29 | 10.29
0418 | Retirada em instalação elétrica - letra C
0418020 |  | Remoção de cabeçote em rede de telefonia | un | 0 | 8.56 | 8.56
0418040 |  | Remoção de cabo de aço e esticadores de para-raios | m | 0 | 12 | 12
0418060 |  | Remoção de caixa de entrada de energia padrão medição indireta completa | un | 0 | 171.35 | 171.35
0418070 |  | Remoção de caixa de entrada de energia padrão residencial completa | un | 0 | 137.08 | 137.08
0418080 |  | Remoção de caixa de entrada telefônica completa | un | 0 | 68.54 | 68.54
0418090 |  | Remoção de caixa de medição padrão completa | un | 0 | 38.05 | 38.05
0418120 |  | Remoção de caixa estampada | un | 0 | 5.08 | 5.08
0418130 |  | Remoção de caixa para fusível ou tomada instalada em perfilado | un | 0 | 6.1 | 6.1
0418140 |  | Remoção de caixa para transformador de corrente | un | 0 | 38.05 | 38.05
0418180 |  | Remoção de cantoneira metálica | m | 0 | 8.56 | 8.56
0418200 |  | Remoção de captor de para-raios tipo Franklin | un | 0 | 17.15 | 17.15
0418220 |  | Remoção de chapa de ferro para bucha de passagem | un | 0 | 13.71 | 13.71
0418240 |  | Remoção de chave automática da boia | un | 0 | 20.56 | 20.56
0418250 |  | Remoção de chave base de mármore ou ardósia | un | 0 | 17.15 | 17.15
0418260 |  | Remoção de chave de ação rápida comando frontal montado em painel | un | 0 | 34.27 | 34.27
0418270 |  | Remoção de chave fusível indicadora tipo Matheus | un | 0 | 51.42 | 51.42
0418280 |  | Remoção de chave seccionadora tripolar seca mecanismo de manobra frontal | un | 0 | 96.42 | 96.42
0418290 |  | Remoção de chave tipo Pacco rotativo | un | 0 | 25.71 | 25.71
0418320 |  | Remoção de cinta de fixação de eletroduto ou sela para cruzeta em poste | un | 0 | 6.98 | 6.98
0418340 |  | Remoção de condulete | un | 0 | 13.65 | 13.65
0418360 |  | Remoção de condutor aparente diâmetro externo acima de 6,5 mm | m | 0 | 4.12 | 4.12
0418370 |  | Remoção de condutor aparente diâmetro externo até 6,5 mm | m | 0 | 2.05 | 2.05
0418380 |  | Remoção de condutor embutido diâmetro externo acima de 6,5 mm | m | 0 | 3.44 | 3.44
0418390 |  | Remoção de condutor embutido diâmetro externo até 6,5 mm | m | 0 | 1.7 | 1.7
0418400 |  | Remoção de condutor especial | m | 0 | 24.11 | 24.11
0418410 |  | Remoção de cordoalha ou cabo de cobre nu | m | 0 | 6.86 | 6.86
0418420 |  | Remoção de contator magnético para comando de bomba | un | 0 | 34.27 | 34.27
0418440 |  | Remoção de corrente para pendentes | un | 0 | 6.86 | 6.86
0418460 |  | Remoção de cruzeta de ferro para fixação de projetores | un | 0 | 51.42 | 51.42
0418470 |  | Remoção de cruzeta de madeira | un | 0 | 72.32 | 72.32
0419 | Retirada em instalação elétrica - letra D até I
0419020 |  | Remoção de disjuntor de volume normal ou reduzido | un | 0 | 141.08 | 141.08
0419030 |  | Remoção de disjuntor a seco aberto tripolar, 600 V de 800 A | un | 0 | 34.27 | 34.27
0419060 |  | Remoção de disjuntor termomagnético | un | 0 | 8.56 | 8.56
0419080 |  | Remoção de fundo de quadro de distribuição ou caixa de passagem | m² | 0 | 34.27 | 34.27
0419100 |  | Remoção de gancho de sustentação de luminária em perfilado | un | 0 | 6.86 | 6.86
0419120 |  | Remoção de interruptores, tomadas, botão de campainha ou cigarra | un | 0 | 13.71 | 13.71
0419140 |  | Remoção de isolador tipo castanha e gancho de sustentação | un | 0 | 3.44 | 3.44
0419160 |  | Remoção de isolador tipo disco completo e gancho de suspensão | un | 0 | 5.14 | 5.14
0419180 |  | Remoção de isolador tipo pino, inclusive o pino | un | 0 | 8.56 | 8.56
0419190 |  | Remoção de isolador galvanizado uso geral | un | 0 | 8.56 | 8.56
0420 | Retirada em instalação elétrica - letra J até N
0420020 |  | Remoção de janela de ventilação, iluminação ou ventilação e iluminação padrão | un | 0 | 24.11 | 24.11
0420040 |  | Remoção de lâmpada | un | 0 | 2.79 | 2.79
0420060 |  | Remoção de luz de obstáculo | un | 0 | 34.27 | 34.27
0420080 |  | Remoção de manopla de comando de disjuntor | un | 0 | 17.15 | 17.15
0420100 |  | Remoção de mão francesa | un | 0 | 13.94 | 13.94
0420120 |  | Remoção de terminal modular (mufla) tripolar ou unipolar | un | 0 | 48.21 | 48.21
0421 | Retirada em instalação elétrica - letra O até S
0421020 |  | Remoção de óleo de disjuntor ou transformador | l | 0 | 0.56 | 0.56
0421040 |  | Remoção de pára-raios tipo cristal-valve em cabine primária | un | 0 | 51.42 | 51.42
0421050 |  | Remoção de pára-raios tipo cristal-valve em poste singelo ou estaleiro | un | 0 | 68.54 | 68.54
0421060 |  | Remoção de perfilado | m | 0 | 13.71 | 13.71
0421100 |  | Remoção de porta de quadro ou painel | m² | 0 | 34.27 | 34.27
0421130 |  | Remoção de poste de concreto | un | 70.48 | 96.42 | 166.9
0421140 |  | Remoção de poste metálico | un | 70.48 | 96.42 | 166.9
0421150 |  | Remoção de poste de madeira | un | 0 | 107.99 | 107.99
0421160 |  | Remoção de quadro de distribuição, chamada ou caixa de passagem | m² | 0 | 68.54 | 68.54
0421200 |  | Remoção de reator para lâmpada | un | 0 | 12.06 | 12.06
0421210 |  | Remoção de reator para lâmpada fixo em poste | un | 0 | 68.54 | 68.54
0421240 |  | Remoção de relé | un | 0 | 16.26 | 16.26
0421260 |  | Remoção de roldana | un | 0 | 2.79 | 2.79
0421280 |  | Remoção de soquete | un | 0 | 2.79 | 2.79
0421300 |  | Remoção de suporte de transformador em poste singelo ou estaleiro | un | 0 | 22.3 | 22.3
0422 | Retirada em instalação elétrica - letra T até o final
0422020 |  | Remoção de terminal ou conector para cabos | un | 0 | 3.48 | 3.48
0422040 |  | Remoção de transformador de potência em cabine primária | un | 0 | 237.5 | 237.5
0422050 |  | Remoção de transformador de potencial completo (pequeno) | un | 0 | 22.27 | 22.27
0422060 |  | Remoção de transformador de potência trifásico até 225 kVA, a óleo, em poste singelo | un | 140.95 | 274.16 | 415.11
0422100 |  | Remoção de tubulação elétrica aparente com diâmetro externo acima de 50 mm | m | 0 | 17.15 | 17.15
0422110 |  | Remoção de tubulação elétrica aparente com diâmetro externo até 50 mm | m | 0 | 8.56 | 8.56
0422120 |  | Remoção de tubulação elétrica embutida com diâmetro externo acima de 50 mm | m | 0 | 34.27 | 34.27
0422130 |  | Remoção de tubulação elétrica embutida com diâmetro externo até 50 mm | m | 0 | 17.15 | 17.15
0422200 |  | Remoção de vergalhão | m | 0 | 6.86 | 6.86
0430 | Retirada em instalação hidráulica
0430020 |  | Remoção de calha ou rufo | m | 0 | 3.2 | 3.2
0430040 |  | Remoção de condutor aparente | m | 0 | 2.09 | 2.09
0430060 |  | Remoção de tubulação hidráulica em geral, incluindo conexões, caixas e ralos | m | 0 | 5.58 | 5.58
0430080 |  | Remoção de hidrante de parede completo | un | 0 | 60.99 | 60.99
0430100 |  | Remoção de reservatório em fibrocimento até 1000 litros | un | 0 | 102.81 | 102.81
0431 | Retirada em instalação de combate a incêndio
0431010 |  | Retirada de bico de sprinkler | un | 0 | 9.65 | 9.65
0435 | Retirada de sistema e equipamento de conforto mecânico
0435050 |  | Retirada de aparelho de ar condicionado portátil | un | 0 | 15.54 | 15.54
0440 | Retirada diversa de peças pré-moldadas
0440010 |  | Retirada manual de guia pré-moldada, inclusive limpeza, carregamento, transporte até 1 quilômetro e descarregamento | m | 0.48 | 5.58 | 6.06
0440020 |  | Retirada de soleira ou peitoril em geral | m | 0 | 2.79 | 2.79
0440030 |  | Retirada manual de guia pré-moldada, inclusive limpeza e empilhamento | m | 0 | 5.58 | 5.58
0440050 |  | Retirada manual de paralelepípedo ou lajota de concreto, inclusive limpeza, carregamento, transporte até 1 quilômetro e descarregamento | m² | 3.81 | 8.36 | 12.17
0440070 |  | Retirada manual de paralelepípedo ou lajota de concreto, inclusive limpeza e empilhamento | m² | 0 | 8.36 | 8.36
0441 | Retirada de dispositivos viários
0441001 |  | Retirada de placa de solo | m² | 23.54 | 12.37 | 35.91
05 | TRANSPORTE E MOVIMENTAÇÃO, DENTRO E FORA DA OBRA
0504 | Transporte de material solto
0504060 |  | Transporte manual horizontal e/ou vertical de entulho até o local de despejo - ensacado | m³ | 15.48 | 75.28 | 90.76
0507 | Transporte comercial, carreteiro e aluguel
0507040 |  | Remoção de entulho separado de obra com caçamba metálica - terra, alvenaria, concreto, argamassa, madeira, papel, plástico ou metal | m³ | 77.67 | 8.36 | 86.03
0507050 |  | Remoção de entulho de obra com caçamba metálica - material volumoso e misturado por alvenaria, terra, madeira, papel, plástico e metal | m³ | 79.03 | 8.36 | 87.39
0507060 |  | Remoção de entulho de obra com caçamba metálica - material rejeitado e misturado por vegetação, isopor, manta asfáltica e lã de vidro | m³ | 90.17 | 8.36 | 98.53
0507070 |  | Remoção de entulho de obra com caçamba metálica - gesso e/ou drywall | m³ | 80.17 | 8.36 | 88.53
0508 | Transporte mecanizado de material solto
0508060 |  | Transporte de entulho, para distâncias superiores ao 3° km até o 5° km | m³ | 11.44 | 0 | 11.44
0508080 |  | Transporte de entulho, para distâncias superiores ao 5° km até o 10° km | m³ | 21.46 | 0 | 21.46
0508100 |  | Transporte de entulho, para distâncias superiores ao 10° km até o 15° km | m³ | 26.64 | 0 | 26.64
0508120 |  | Transporte de entulho, para distâncias superiores ao 15° km até o 20° km | m³ | 30.3 | 0 | 30.3
0508140 |  | Transporte de entulho, para distâncias superiores ao 20° km | m³xkm | 1.52 | 0 | 1.52
0508220 |  | Carregamento mecanizado de entulho fragmentado, com caminhão à disposição dentro da obra, até o raio de 1 km | m³ | 9.5 | 0 | 9.5
0509 | Taxas de recolhimento
0509006 |  | Taxa de destinação de resíduo sólido em aterro, tipo inerte | t | 29.85 | 0 | 29.85
0509007 |  | Taxa de destinação de resíduo sólido em aterro, tipo solo/terra | m³ | 22.87 | 0 | 22.87
0509008 |  | Transporte e taxa de destinação de resíduo sólido em aterro, tipo telhas cimento amianto | t | 766.67 | 0 | 766.67
0510 | Transporte mecanizado de solo
0510010 |  | Carregamento mecanizado de solo de 1ª e 2ª categoria | m³ | 3.25 | 0 | 3.25
0510020 |  | Transporte de solo de 1ª e 2ª categoria por caminhão até o 2° km | m³ | 4.54 | 0 | 4.54
0510021 |  | Transporte de solo de 1ª e 2ª categoria por caminhão para distâncias superiores ao 2° km até o 3° km | m³ | 6.78 | 0 | 6.78
0510022 |  | Transporte de solo de 1ª e 2ª categoria por caminhão para distâncias superiores ao 3° km até o 5° km | m³ | 7.49 | 0 | 7.49
0510023 |  | Transporte de solo de 1ª e 2ª categoria por caminhão para distâncias superiores ao 5° km até o 10° km | m³ | 10.02 | 0 | 10.02
0510024 |  | Transporte de solo de 1ª e 2ª categoria por caminhão para distâncias superiores ao 10° km até o 15° km | m³ | 15.01 | 0 | 15.01
0510025 |  | Transporte de solo de 1ª e 2ª categoria por caminhão para distâncias superiores ao 15° km até o 20° km | m³ | 19.99 | 0 | 19.99
0510026 |  | Transporte de solo de 1ª e 2ª categoria por caminhão para distâncias superiores ao 20° km | m³xkm | 0.97 | 0 | 0.97
0510030 |  | Transporte de solo brejoso por caminhão até o 2° km | m³ | 7.81 | 0 | 7.81
0510031 |  | Transporte de solo brejoso por caminhão para distâncias superiores ao 2° km até o 3° km | m³ | 10.77 | 0 | 10.77
0510032 |  | Transporte de solo brejoso por caminhão para distâncias superiores ao 3° km até o 5° km | m³ | 11.25 | 0 | 11.25
0510033 |  | Transporte de solo brejoso por caminhão para distâncias superiores ao 5° km até o 10° km | m³ | 14.37 | 0 | 14.37
0510034 |  | Transporte de solo brejoso por caminhão para distâncias superiores ao 10° km até o 15° km | m³ | 21.55 | 0 | 21.55
0510035 |  | Transporte de solo brejoso por caminhão para distâncias superiores ao 15° km até o 20° km | m³ | 28.72 | 0 | 28.72
0510036 |  | Transporte de solo brejoso por caminhão para distâncias superiores ao 20° km | m³xkm | 1.39 | 0 | 1.39
06 | SERVIÇO EM SOLO E ROCHA, MANUAL
0601 | Escavação manual em campo aberto de solo, exceto rocha
0601020 |  | Escavação manual em solo de 1ª e 2ª categoria em campo aberto | m³ | 0 | 34.86 | 34.86
0601040 |  | Escavação manual em solo brejoso em campo aberto | m³ | 0 | 43.5 | 43.5
0602 | Escavação manual em valas e buracos de solo, exceto rocha
0602020 |  | Escavação manual em solo de 1ª e 2ª categoria em vala ou cava até 1,5 m | m³ | 0 | 41.82 | 41.82
0602040 |  | Escavação manual em solo de 1ª e 2ª categoria em vala ou cava além de 1,5 m | m³ | 0 | 54.08 | 54.08
0611 | Reaterro manual sem fornecimento de material
0611020 |  | Reaterro manual para simples regularização sem compactação | m³ | 0 | 5.99 | 5.99
0611040 |  | Reaterro manual apiloado sem controle de compactação | m³ | 0 | 13 | 13
0611060 |  | Reaterro manual com adição de 2% de cimento | m³ | 14.2 | 46.84 | 61.04
0612 | Aterro manual sem fornecimento de material
0612020 |  | Aterro manual apiloado de área interna com maço de 30 kg | m³ | 0 | 43.06 | 43.06
0614 | Carga / carregamento e descarga manual
0614020 |  | Carga manual de solo | m³ | 0 | 8.36 | 8.36
07 | SERVIÇO EM SOLO E ROCHA, MECANIZADO
0701 | Escavação ou corte mecanizados em campo aberto de solo, exceto rocha
0701010 |  | Escavação e carga mecanizada para exploração de solo em jazida | m³ | 8.81 | 0.2 | 9.01
0701020 |  | Escavação e carga mecanizada em solo de 1ª categoria, em campo aberto | m³ | 9.04 | 0.2 | 9.24
0701060 |  | Escavação e carga mecanizada em solo de 2ª categoria, em campo aberto | m³ | 14.53 | 0.65 | 15.18
0701120 |  | Carga e remoção de terra até a distância média de 1 km | m³ | 8.4 | 0 | 8.4
0702 | Escavação mecanizada de valas e buracos em solo, exceto rocha
0702020 |  | Escavação mecanizada de valas ou cavas com profundidade de até 2 m | m³ | 5.45 | 0.89 | 6.34
0702040 |  | Escavação mecanizada de valas ou cavas com profundidade de até 3 m | m³ | 6.15 | 1.01 | 7.16
0702060 |  | Escavação mecanizada de valas ou cavas com profundidade de até 4 m | m³ | 11.04 | 0.58 | 11.62
0702080 |  | Escavação mecanizada de valas ou cavas com profundidade acima de 4 m, com escavadeira hidráulica | m³ | 11.7 | 0.55 | 12.25
0705 | Escavação mecanizada em solo brejoso ou turfa
0705010 |  | Escavação e carga mecanizada em solo brejoso ou turfa | m³ | 27.01 | 1.3 | 28.31
0705020 |  | Escavação e carga mecanizada em solo vegetal superficial | m³ | 22.77 | 1.05 | 23.82
0706 | Escavação ou carga mecanizada em campo aberto
0706010 |  | Escavação e carga mecanizada em campo aberto, com rompedor hidráulico, em rocha | m³ | 265.87 | 0 | 265.87
0710 | Apiloamento e nivelamento mecanizado de solo
0710020 |  | Espalhamento de solo em bota-fora com compactação sem controle | m³ | 3.57 | 0.08 | 3.65
0711 | Reaterro mecanizado sem fornecimento de material
0711020 |  | Reaterro compactado mecanizado de vala ou cava com compactador | m³ | 2.67 | 1.94 | 4.61
0711040 |  | Reaterro compactado mecanizado de vala ou cava com rolo, mínimo de 95% PN | m³ | 11.71 | 1.78 | 13.49
0712 | Aterro mecanizado sem fornecimento de material
0712010 |  | Compactação de aterro mecanizado mínimo de 95% PN, sem fornecimento de solo em áreas fechadas | m³ | 9.95 | 0.3 | 10.25
0712020 |  | Compactação de aterro mecanizado mínimo de 95% PN, sem fornecimento de solo em campo aberto | m³ | 7.08 | 0.21 | 7.29
0712030 |  | Compactação de aterro mecanizado a 100% PN, sem fornecimento de solo em campo aberto | m³ | 7.2 | 0.1 | 7.3
0712040 |  | Aterro mecanizado por compensação, solo de 1ª categoria em campo aberto, sem compactação do aterro | m³ | 11.43 | 0.28 | 11.71
08 | ESCORAMENTO, CONTENÇÃO E DRENAGEM
0801 | Escoramento
0801020 |  | Escoramento de solo contínuo | m² | 20.45 | 41.11 | 61.56
0801040 |  | Escoramento de solo descontínuo | m² | 11.59 | 24.72 | 36.31
0801060 |  | Escoramento de solo pontaletado | m² | 7.65 | 5.98 | 13.63
0801080 |  | Escoramento de solo especial | m² | 24.95 | 47.84 | 72.79
0801100 |  | Escoramento com estacas pranchas metálicas - profundidade até 4 m | m² | 138.8 | 0 | 138.8
0801110 |  | Escoramento com estacas pranchas metálicas - profundidade até 6 m | m² | 151.77 | 0 | 151.77
0801120 |  | Escoramento com estacas pranchas metálicas - profundidade até 8 m | m² | 167.89 | 0 | 167.89
0802 | Cimbramento
0802020 |  | Cimbramento em madeira com estroncas de eucalipto | m³ | 15.75 | 22.43 | 38.18
0802040 |  | Cimbramento em perfil metálico para obras de arte | kg | 3.47 | 1.54 | 5.01
0802050 |  | Cimbramento tubular metálico | m³xmês | 3.23 | 1.4 | 4.63
0802060 |  | Montagem e desmontagem de cimbramento tubular metálico | m³ | 0 | 10.6 | 10.6
0803 | Descimbramento
0803020 |  | Descimbramento em madeira | m³ | 0 | 6.19 | 6.19
0805 | Manta, filtro e dreno
0805010 |  | Geomembrana em polietileno de alta densidade PEAD de 1 mm | m² | 18.23 | 0.53 | 18.76
0805100 |  | Dreno com pedra britada | m³ | 78.43 | 15.47 | 93.9
0805110 |  | Dreno com areia grossa | m³ | 98.89 | 9.28 | 108.17
0805180 |  | Manta geotêxtil com resistência à tração longitudinal de 10kN/m e transversal de 9kN/m | m² | 3 | 9.28 | 12.28
0805190 |  | Manta geotêxtil com resistência à tração longitudinal de 16kN/m e transversal de 14kN/m | m² | 4.32 | 9.28 | 13.6
0805220 |  | Manta geotêxtil com resistência à tração longitudinal de 31kN/m e transversal de 27kN/m | m² | 8.68 | 9.28 | 17.96
0806 | Barbacã
0806040 |  | Barbacã em tubo de PVC com diâmetro 50 mm | m | 8.78 | 10.82 | 19.6
0806060 |  | Barbacã em tubo de PVC com diâmetro 75 mm | m | 12.05 | 12.37 | 24.42
0806080 |  | Barbacã em tubo de PVC com diâmetro 100 mm | m | 12.7 | 15.47 | 28.17
0807 | Esgotamento
0807050 |  | Taxa de mobilização e desmobilização de equipamentos para execução de rebaixamento de lençol freático | tx | 6825.46 | 0 | 6825.46
0807060 |  | Locação de conjunto de bombeamento a vácuo para rebaixamento de lençol freático, com até 50 ponteiras e potência até 15 HP, mínimo 30 dias | cjxdia | 525.95 | 0 | 525.95
0807070 |  | Ponteiras filtrantes, profundidade até 5 m | un | 308.74 | 0 | 308.74
0807090 |  | Esgotamento de águas superficiais com bomba de superfície ou submersa | HPxh | 2.25 | 2.79 | 5.04
0810 | Contenção
0810040 |  | Enrocamento com pedra arrumada | m³ | 92.1 | 92.73 | 184.83
0810060 |  | Enrocamento com pedra assentada | m³ | 190.57 | 179.4 | 369.97
0810108 |  | Gabião tipo caixa em tela metálica, altura de 0,5 m, com revestimento liga zinco/alumínio, malha hexagonal 8/10 cm, fio diâmetro 2,7 mm, independente do formato ou utilização | m³ | 543.27 | 83.43 | 626.7
0810109 |  | Gabião tipo caixa em tela metálica, altura de 1 m, com revestimento liga zinco/alumínio, malha hexagonal 8/10 cm, fio diâmetro 2,7 mm, independente do formato ou utilização | m³ | 442.38 | 102.45 | 544.83
09 | FORMA
0901 | Forma em tábua
0901020 |  | Forma em madeira comum para fundação | m² | 22.88 | 40.19 | 63.07
0901030 |  | Forma em madeira comum para estrutura | m² | 97.11 | 46.38 | 143.49
0901040 |  | Forma em madeira comum para caixão perdido | m² | 32.26 | 37.1 | 69.36
0901150 |  | Desmontagem de forma em madeira para estrutura de laje, com tábuas | m² | 0 | 4.76 | 4.76
0901160 |  | Desmontagem de forma em madeira para estrutura de vigas, com tábuas | m² | 0 | 5.67 | 5.67
0902 | Forma em madeira compensada
0902020 |  | Forma plana em compensado para estrutura convencional | m² | 69.58 | 43.28 | 112.86
0902040 |  | Forma plana em compensado para estrutura aparente | m² | 73.4 | 43.28 | 116.68
0902060 |  | Forma curva em compensado para estrutura aparente | m² | 65.36 | 77.29 | 142.65
0902080 |  | Forma plana em compensado para obra de arte, sem cimbramento | m² | 43.35 | 41.73 | 85.08
0902100 |  | Forma em compensado para encamisamento de tubulão | m² | 24.63 | 34.01 | 58.64
0902120 |  | Forma ripada de 5 cm na vertical | m² | 59.05 | 67.64 | 126.69
0902130 |  | Forma plana em compensado para estrutura convencional com cimbramento tubular metálico | m² | 51.02 | 26.62 | 77.64
0902140 |  | Forma plana em compensado para estrutura aparente com cimbramento tubular metálico | m² | 51.02 | 47.47 | 98.49
0902150 |  | Forma curva em compensado para estrutura convencional com cimbramento tubular metálico | m² | 32.17 | 81.48 | 113.65
0904 | Forma em papelão
0904020 |  | Forma em tubo de papelão com diâmetro de 25 cm | m | 63.92 | 7.34 | 71.26
0904030 |  | Forma em tubo de papelão com diâmetro de 30 cm | m | 76.47 | 7.34 | 83.81
0904040 |  | Forma em tubo de papelão com diâmetro de 35 cm | m | 92.94 | 7.34 | 100.28
0904050 |  | Forma em tubo de papelão com diâmetro de 40 cm | m | 108.94 | 7.34 | 116.28
0904060 |  | Forma em tubo de papelão com diâmetro de 45 cm | m | 130.53 | 7.34 | 137.87
0907 | Forma em polipropileno
0907060 |  | Forma em polipropileno (cubeta) e acessórios para laje nervurada com dimensões variáveis - locação | m³ | 254.11 | 54.1 | 308.21
10 | ARMADURA E CORDOALHA ESTRUTURAL
1001 | Armadura em barra
1001020 |  | Armadura em barra de aço CA-25 fyk = 250 MPa | kg | 7.16 | 1.79 | 8.95
1001040 |  | Armadura em barra de aço CA-50 (A ou B) fyk = 500 MPa | kg | 6.05 | 1.79 | 7.84
1001060 |  | Armadura em barra de aço CA-60 (A ou B) fyk = 600 MPa | kg | 7.76 | 1.79 | 9.55
1002 | Armadura em tela
1002020 |  | Armadura em tela soldada de aço | kg | 6.95 | 0.9 | 7.85
11 | CONCRETO, MASSA E LASTRO
1101 | Concreto usinado com controle fck - fornecimento do material
1101100 |  | Concreto usinado, fck = 20 MPa | m³ | 308.25 | 0 | 308.25
1101130 |  | Concreto usinado, fck = 25 MPa | m³ | 320.11 | 0 | 320.11
1101160 |  | Concreto usinado, fck = 30 MPa | m³ | 332.44 | 0 | 332.44
1101170 |  | Concreto usinado, fck = 35 MPa | m³ | 345.24 | 0 | 345.24
1101190 |  | Concreto usinado, fck = 40 MPa | m³ | 358.53 | 0 | 358.53
1101260 |  | Concreto usinado, fck = 20 MPa - para bombeamento | m³ | 346.75 | 0 | 346.75
1101290 |  | Concreto usinado, fck = 25 MPa - para bombeamento | m³ | 358.24 | 0 | 358.24
1101320 |  | Concreto usinado, fck = 30 MPa - para bombeamento | m³ | 370.65 | 0 | 370.65
1101321 |  | Concreto usinado, fck = 35 MPa - para bombeamento | m³ | 383.52 | 0 | 383.52
1101350 |  | Concreto usinado, fck = 40 MPa - para bombeamento | m³ | 397.42 | 0 | 397.42
1101510 |  | Concreto usinado, fck = 20 MPa - para bombeamento em estaca hélice contínua | m³ | 386.22 | 0 | 386.22
1101630 |  | Concreto usinado, fck = 25 MPa - para perfil extrudado | m³ | 357.22 | 0 | 357.22
1102 | Concreto usinado não estrutural - fornecimento do material
1102020 |  | Concreto usinado não estrutural mínimo 150 kg cimento / m³ | m³ | 326.29 | 0 | 326.29
1102040 |  | Concreto usinado não estrutural mínimo 200 kg cimento / m³ | m³ | 331.77 | 0 | 331.77
1102060 |  | Concreto usinado não estrutural mínimo 300 kg cimento / m³ | m³ | 321.83 | 0 | 321.83
1103 | Concreto executado no local com controle fck - fornecimento do material
1103090 |  | Concreto preparado no local, fck = 20 MPa | m³ | 273.58 | 83.64 | 357.22
1103140 |  | Concreto preparado no local, fck = 30 MPa | m³ | 315.75 | 83.64 | 399.39
1104 | Concreto não estrutural executado no local - fornecimento do material
1104020 |  | Concreto não estrutural executado no local, mínimo 150 kg cimento / m³ | m³ | 210.84 | 34.86 | 245.7
1104040 |  | Concreto não estrutural executado no local, mínimo 200 kg cimento / m³ | m³ | 235.84 | 34.86 | 270.7
1104060 |  | Concreto não estrutural executado no local, mínimo 300 kg cimento / m³ | m³ | 288.15 | 34.86 | 323.01
1105 | Concreto e argamassa especial
1105010 |  | Argamassa em solo e cimento a 5% em peso | m³ | 60.4 | 34.86 | 95.26
1105030 |  | Argamassa graute expansiva autonivelante de alta resistência | m³ | 2611.9 | 39.11 | 2651.01
1105040 |  | Argamassa graute | m³ | 254.83 | 39.11 | 293.94
1105060 |  | Concreto ciclópico - fornecimento e aplicação (com 30% de pedra rachão), concreto fck 15 Mpa | m³ | 245.62 | 256.98 | 502.6
1105120 |  | Execução de concreto projetado - consumo de cimento 350 kg/m³ | m³ | 1375.98 | 470.32 | 1846.3
1116 | Lançamento e aplicação
1116020 |  | Lançamento, espalhamento e adensamento de concreto ou massa em lastro e/ou enchimento | m³ | 0 | 58.79 | 58.79
1116040 |  | Lançamento e adensamento de concreto ou massa em fundação | m³ | 0 | 117.58 | 117.58
1116060 |  | Lançamento e adensamento de concreto ou massa em estrutura | m³ | 0 | 81.22 | 81.22
1116080 |  | Lançamento e adensamento de concreto ou massa por bombeamento | m³ | 35.1 | 89.7 | 124.8
1116220 |  | Nivelamento de piso em concreto com acabadora de superfície | m² | 12.52 | 0 | 12.52
1118 | Lastro e enchimento
1118020 |  | Lastro de areia | m³ | 113.23 | 48.8 | 162.03
1118040 |  | Lastro de pedra britada | m³ | 94.12 | 20.92 | 115.04
1118060 |  | Lona plástica | m² | 1.21 | 0.42 | 1.63
1118070 |  | Enchimento de laje com concreto celular com densidade de 1.200 kg/m³ | m³ | 440.54 | 36.37 | 476.91
1118080 |  | Enchimento de laje com tijolos cerâmicos furados | m³ | 204.75 | 27.88 | 232.63
1118110 |  | Enchimento de nichos em geral, com material proveniente de entulho | m³ | 0 | 27.88 | 27.88
1118140 |  | Lastro e/ou fundação em rachão mecanizado | m³ | 117.19 | 13.94 | 131.13
1118150 |  | Lastro e/ou fundação em rachão manual | m³ | 99.16 | 41.82 | 140.98
1118160 |  | Enchimento de nichos em geral, com areia | m³ | 113.23 | 65.77 | 179
1118180 |  | Colchão de areia | m³ | 124.07 | 0.14 | 124.21
1118190 |  | Enchimento de nichos com poliestireno expandido do tipo P-1 | m³ | 250.23 | 11.15 | 261.38
1118220 |  | Enchimento de nichos com poliestireno expandido do tipo EPS-5F | m³ | 568.63 | 11.15 | 579.78
1120 | Reparos, conservações e complementos - GRUPO 11
1120030 |  | Cura química de concreto à base de película emulsionada | m² | 1.22 | 3.48 | 4.7
1120050 |  | Corte de junta de dilatação, com serra de disco diamantado para pisos | m | 14.49 | 0 | 14.49
1120090 |  | Selante endurecedor de concreto antipó | m² | 2.85 | 3.48 | 6.33
1120120 |  | Reparo superficial com argamassa polimérica (tixotrópica), bicomponente | m³ | 5466.5 | 1210.94 | 6677.44
1120130 |  | Tratamento de fissuras estáveis (não ativas) em elementos de concreto | m | 89.91 | 92.73 | 182.64
12 | FUNDAÇÃO PROFUNDA
1201 | Broca
1201021 |  | Broca em concreto armado diâmetro de 20 cm - completa | m | 12.61 | 32.53 | 45.14
1201041 |  | Broca em concreto armado diâmetro de 25 cm - completa | m | 19.66 | 33.81 | 53.47
1201061 |  | Broca em concreto armado diâmetro de 30 cm - completa | m | 28.4 | 53.86 | 82.26
1204 | Estaca pré-moldada de concreto
1204010 |  | Taxa de mobilização e desmobilização de equipamentos para execução de estaca pré-moldada | tx | 7325 | 0 | 7325
1204020 |  | Estaca pré-moldada de concreto até 20 t | m | 60.81 | 1.4 | 62.21
1204030 |  | Estaca pré-moldada de concreto até 30 t | m | 67.73 | 1.4 | 69.13
1204040 |  | Estaca pré-moldada de concreto até 40 t | m | 83.54 | 1.4 | 84.94
1204050 |  | Estaca pré-moldada de concreto até 50 t | m | 109.27 | 1.4 | 110.67
1204060 |  | Estaca pré-moldada de concreto até 60 t | m | 130.47 | 1.4 | 131.87
1204070 |  | Estaca pré-moldada de concreto até 70 t | m | 143.99 | 1.4 | 145.39
1205 | Estaca escavada mecanicamente
1205010 |  | Taxa de mobilização e desmobilização de equipamentos para execução de estaca escavada | tx | 1569.83 | 0 | 1569.83
1205020 |  | Estaca escavada mecanicamente, diâmetro de 25 cm até 20 t | m | 27.98 | 10.3 | 38.28
1205030 |  | Estaca escavada mecanicamente, diâmetro de 30 cm até 30 t | m | 37.75 | 14.9 | 52.65
1205040 |  | Estaca escavada mecanicamente, diâmetro de 35 cm até 40 t | m | 49.02 | 20.39 | 69.41
1205150 |  | Estaca escavada mecanicamente, diâmetro de 40 cm até 50 t | m | 63.64 | 27 | 90.64
1206 | Estaca tipo STRAUSS
1206010 |  | Taxa de mobilização e desmobilização de equipamentos para execução de estaca tipo Strauss | tx | 1863.28 | 0 | 1863.28
1206020 |  | Estaca tipo Strauss, diâmetro de 25 cm até 20 t | m | 48.79 | 8.68 | 57.47
1206030 |  | Estaca tipo Strauss, diâmetro de 32 cm até 30 t | m | 60.6 | 12.53 | 73.13
1206040 |  | Estaca tipo Strauss, diâmetro de 38 cm até 40 t | m | 77.4 | 17.06 | 94.46
1206080 |  | Estaca tipo Strauss, diâmetro de 45 cm até 60 t | m | 120.54 | 22.26 | 142.8
1207 | Estaca tipo RAIZ
1207010 |  | Taxa de mobilização e desmobilização de equipamentos para execução de estaca tipo Raiz em solo | tx | 15165.31 | 0 | 15165.31
1207030 |  | Estaca tipo Raiz, diâmetro de 10 cm para 10 t, em solo | m | 141.41 | 6.31 | 147.72
1207050 |  | Estaca tipo Raiz, diâmetro de 12 cm para 15 t, em solo | m | 153.92 | 7.91 | 161.83
1207060 |  | Estaca tipo Raiz, diâmetro de 15 cm para 25 t, em solo | m | 188.03 | 11.97 | 200
1207070 |  | Estaca tipo Raiz, diâmetro de 16 cm para 35 t, em solo | m | 208.83 | 16.75 | 225.58
1207090 |  | Estaca tipo Raiz, diâmetro de 20 cm para 50 t, em solo | m | 258.22 | 25.59 | 283.81
1207100 |  | Estaca tipo Raiz, diâmetro de 25 cm para 80 t, em solo | m | 305.27 | 30.01 | 335.28
1207110 |  | Estaca tipo Raiz, diâmetro de 31 cm para 100 t, em solo | m | 365.21 | 35.51 | 400.72
1207130 |  | Estaca tipo Raiz, diâmetro de 40 cm para 130 t, em solo | m | 439.74 | 30.01 | 469.75
1207151 |  | Estaca tipo Raiz, diâmetro de 31 cm, sem armação, em solo | m | 210.72 | 0 | 210.72
1207153 |  | Estaca tipo Raiz, diâmetro de 45 cm, sem armação, em solo | m | 373.49 | 0 | 373.49
1207270 |  | Taxa de mobilização e desmobilização de equipamentos para execução de estaca tipo Raiz em rocha | tx | 15165.31 | 0 | 15165.31
1207271 |  | Estaca tipo Raiz, diâmetro de 31 cm, sem armação, em rocha | m | 726.01 | 0 | 726.01
1207272 |  | Estaca tipo Raiz, diâmetro de 41 cm, sem armação, em rocha | m | 987.75 | 0 | 987.75
1207273 |  | Estaca tipo Raiz, diâmetro de 45 cm, sem armação, em rocha | m | 1177.55 | 0 | 1177.55
1209 | Tubulão
1209010 |  | Taxa de mobilização e desmobilização de equipamentos para execução de tubulão escavado mecanicamente | tx | 1449.11 | 0 | 1449.11
1209020 |  | Abertura de fuste mecanizado diâmetro de 50 cm | m | 23.69 | 0 | 23.69
1209040 |  | Abertura de fuste mecanizado diâmetro de 60 cm | m | 27.53 | 0 | 27.53
1209060 |  | Abertura de fuste mecanizado diâmetro de 80 cm | m | 43.75 | 0 | 43.75
1209140 |  | Escavação manual em campo aberto para tubulão, fuste e/ou base | m³ | 0 | 342.7 | 342.7
1212 | Estaca hélice contínua
1212010 |  | Taxa de mobilização e desmobilização de equipamentos para execução de estaca tipo hélice contínua em solo | tx | 13400 | 0 | 13400
1212014 |  | Estaca tipo hélice contínua, diâmetro de 25 cm em solo | m | 29.07 | 3.72 | 32.79
1212016 |  | Estaca tipo hélice contínua, diâmetro de 30 cm em solo | m | 32.65 | 3.72 | 36.37
1212020 |  | Estaca tipo hélice contínua, diâmetro de 35 cm em solo | m | 38.91 | 3.72 | 42.63
1212060 |  | Estaca tipo hélice contínua, diâmetro de 40 cm em solo | m | 44.39 | 3.72 | 48.11
1212070 |  | Estaca tipo hélice contínua, diâmetro de 50 cm em solo | m | 54.57 | 3.72 | 58.29
1212074 |  | Estaca tipo hélice contínua, diâmetro de 60 cm em solo | m | 69 | 3.72 | 72.72
1212090 |  | Estaca tipo hélice contínua, diâmetro de 70 cm em solo | m | 84.21 | 3.72 | 87.93
1212100 |  | Estaca tipo hélice contínua, diâmetro de 80 cm em solo | m | 104.02 | 3.72 | 107.74
1214 | Estaca escavada com injeção ou microestaca
1214010 |  | Taxa de mobilização e desmobilização de equipamentos para execução de estacas escavadas com injeção ou microestaca | tx | 15881.73 | 0 | 15881.73
1214040 |  | Estaca escavada com injeção ou microestaca, diâmetro de 16 cm | m | 185.7 | 16.75 | 202.45
1214050 |  | Estaca escavada com injeção ou microestaca, diâmetro de 20 cm | m | 229.26 | 25.59 | 254.85
1214060 |  | Estaca escavada com injeção ou microestaca, diâmetro de 25 cm | m | 268.2 | 30.01 | 298.21
13 | LAJE E PAINEL DE FECHAMENTO PRÉ-FABRICADOS
1301 | Laje pré-fabricada mista em vigotas treliçadas e lajotas
1301130 |  | Laje pré-fabricada mista vigota treliçada/lajota cerâmica - LT 12 (8+4) e capa com concreto de 25 MPa | m² | 67.81 | 22.51 | 90.32
1301150 |  | Laje pré-fabricada mista vigota treliçada/lajota cerâmica - LT 16 (12+4) e capa com concreto de 25 MPa | m² | 79.73 | 24.75 | 104.48
1301170 |  | Laje pré-fabricada mista vigota treliçada/lajota cerâmica - LT 20 (16+4) e capa com concreto de 25 MPa | m² | 99.5 | 27 | 126.5
1301190 |  | Laje pré-fabricada mista vigota treliçada/lajota cerâmica - LT 24 (20+4) e capa com concreto de 25 MPa | m² | 111.64 | 29.24 | 140.88
1301210 |  | Laje pré-fabricada mista vigota treliçada/lajota cerâmica - LT 30 (24+6) e capa com concreto de 25 MPa | m² | 137.18 | 32.08 | 169.26
1301310 |  | Laje pré-fabricada unidirecional em viga treliçada/lajota em EPS LT 12 (8 + 4), com capa de concreto de 25 MPa | m² | 81.7 | 24.75 | 106.45
1301320 |  | Laje pré-fabricada unidirecional em viga treliçada/lajota em EPS LT 16 (12 + 4), com capa de concreto de 25 MPa | m² | 95.23 | 24.75 | 119.98
1301330 |  | Laje pré-fabricada unidirecional em viga treliçada/lajota em EPS LT 20 (16 + 4), com capa de concreto de 25 MPa | m² | 106.31 | 27 | 133.31
1301340 |  | Laje pré-fabricada unidirecional em viga treliçada/lajota em EPS LT 25 (20 + 5), com capa de concreto de 25 MPa | m² | 124.6 | 29.24 | 153.84
1301350 |  | Laje pré-fabricada unidirecional em viga treliçada/lajota em EPS LT 30 (25 + 5), com capa de concreto de 25 MPa | m² | 179.39 | 32.08 | 211.47
1302 | Laje pré-fabricada mista em vigotas protendidas e lajotas
1302150 |  | Laje pré-fabricada mista vigota protendida/lajota cerâmica - LP 12 (8+4) e capa com concreto de 25 MPa | m² | 88.57 | 24.75 | 113.32
1302170 |  | Laje pré-fabricada mista vigota protendida/lajota cerâmica - LP 16 (12+4) e capa com concreto de 25 MPa | m² | 98.98 | 27 | 125.98
1302190 |  | Laje pré-fabricada mista vigota protendida/lajota cerâmica - LP 20 (16+4) e capa com concreto de 25 MPa | m² | 105.69 | 29.24 | 134.93
1302210 |  | Laje pré-fabricada mista vigota protendida/lajota cerâmica - LP 25 (20+5) e capa com concreto de 25 MPa | m² | 117.07 | 32.08 | 149.15
1305 | Pré-laje
1305084 |  | Pré-laje em painel pré-fabricado treliçado, com EPS, H= 12 cm | m² | 91.64 | 7.54 | 99.18
1305090 |  | Pré-laje em painel pré-fabricado treliçado, com EPS, H= 16 cm | m² | 97.86 | 7.94 | 105.8
1305094 |  | Pré-laje em painel pré-fabricado treliçado, com EPS, H= 20 cm | m² | 106.36 | 8.33 | 114.69
1305096 |  | Pré-laje em painel pré-fabricado treliçado, com EPS, H= 25 cm | m² | 125.31 | 8.48 | 133.79
1305110 |  | Pré-laje em painel pré-fabricado treliçado, H= 12 cm | m² | 87.66 | 7.54 | 95.2
1305150 |  | Pré-laje em painel pré-fabricado treliçado, H= 16 cm | m² | 97.14 | 7.94 | 105.08
14 | ALVENARIA E ELEMENTO DIVISOR
1401 | Alvenaria de fundação (embasamento)
1401020 |  | Alvenaria de embasamento em tijolo maciço comum | m³ | 377.2 | 256.1 | 633.3
1401050 |  | Alvenaria de embasamento em bloco de concreto de 14 x 19 x 39 cm - classe A | m² | 39.28 | 24.58 | 63.86
1401060 |  | Alvenaria de embasamento em bloco de concreto de 19 x 19 x 39 cm - classe A | m² | 51.15 | 25.13 | 76.28
1402 | Alvenaria com tijolo maciço comum ou especial
1402020 |  | Alvenaria de elevação de 1/4 tijolo maciço comum | m² | 23.15 | 31.63 | 54.78
1402030 |  | Alvenaria de elevação de 1/2 tijolo maciço comum | m² | 32.08 | 50.05 | 82.13
1402040 |  | Alvenaria de elevação de 1 tijolo maciço comum | m² | 70.55 | 81.2 | 151.75
1402050 |  | Alvenaria de elevação de 1 1/2 tijolo maciço comum | m² | 102.09 | 100.15 | 202.24
1402070 |  | Alvenaria de elevação de 1/2 tijolo maciço aparente | m² | 96.4 | 50.05 | 146.45
1402080 |  | Alvenaria de elevação de 1 tijolo maciço aparente | m² | 218.39 | 81.2 | 299.59
1403 | Alvenaria com tijolo laminado aparente
1403020 |  | Alvenaria de elevação de 1/4 tijolo laminado | m² | 77.24 | 44.61 | 121.85
1403040 |  | Alvenaria de elevação de 1/2 tijolo laminado | m² | 145.74 | 84.12 | 229.86
1403060 |  | Alvenaria de elevação de 1 tijolo laminado | m² | 302.22 | 117.67 | 419.89
1404 | Alvenaria com bloco cerâmico de vedação
1404200 |  | Alvenaria de bloco cerâmico de vedação, uso revestido, de 9 cm | m² | 23.35 | 22.65 | 46
1404210 |  | Alvenaria de bloco cerâmico de vedação, uso revestido, de 14 cm | m² | 32.13 | 24.58 | 56.71
1404220 |  | Alvenaria de bloco cerâmico de vedação, uso revestido, de 19 cm | m² | 34.51 | 26.38 | 60.89
1405 | Alvenaria com bloco cerâmico estrutural
1405050 |  | Alvenaria de bloco cerâmico estrutural, uso revestido, de 14 cm | m² | 25.93 | 24.58 | 50.51
1405060 |  | Alvenaria de bloco cerâmico estrutural, uso revestido, de 19 cm | m² | 32.96 | 26.38 | 59.34
1410 | Alvenaria com bloco de concreto de vedação
1410101 |  | Alvenaria de bloco de concreto de vedação de 9 x 19 x 39 cm - classe C | m² | 22.32 | 22.65 | 44.97
1410111 |  | Alvenaria de bloco de concreto de vedação de 14 x 19 x 39 cm - classe C | m² | 27.96 | 24.58 | 52.54
1410121 |  | Alvenaria de bloco de concreto de vedação de 19 x 19 x 39 cm - classe C | m² | 35.97 | 25.13 | 61.1
1411 | Alvenaria com bloco de concreto estrutural
1411221 |  | Alvenaria de bloco de concreto estrutural 14 x 19 x 39 cm - classe B | m² | 34.88 | 27.67 | 62.55
1411231 |  | Alvenaria de bloco de concreto estrutural 19 x 19 x 39 cm - classe B | m² | 45.8 | 28.36 | 74.16
1411261 |  | Alvenaria de bloco de concreto estrutural 14 x 19 x 39 cm - classe A | m² | 40.08 | 36.62 | 76.7
1411271 |  | Alvenaria de bloco de concreto estrutural 19 x 19 x 39 cm - classe A | m² | 52.3 | 39.05 | 91.35
1415 | Alvenaria de concreto celular ou sílico calcário
1415060 |  | Alvenaria em bloco de concreto celular autoclavado de 10 cm, uso revestido - classe C25 | m² | 59.41 | 10.73 | 70.14
1415100 |  | Alvenaria em bloco de concreto celular autoclavado de 12,5 cm, uso revestido - classe C25 | m² | 75.46 | 11.01 | 86.47
1415120 |  | Alvenaria em bloco de concreto celular autoclavado de 15 cm, uso revestido - classe C25 | m² | 88.54 | 11.14 | 99.68
1415140 |  | Alvenaria em bloco de concreto celular autoclavado de 20 cm, uso revestido - classe C25 | m² | 116.48 | 11.56 | 128.04
1420 | Peças moldadas no local (vergas, pilaretes, etc.)
1420010 |  | Vergas, contravergas e pilaretes de concreto armado | m³ | 668.6 | 584.51 | 1253.11
1420020 |  | Cimalha em concreto com pingadeira | m | 2.58 | 5.3 | 7.88
1428 | Elementos vazados (concreto, cerâmica e vidros)
1428030 |  | Elemento vazado em concreto, tipo quadriculado de 39 x 39 x 10 cm | m² | 107.64 | 46.14 | 153.78
1428096 |  | Elemento vazado em concreto, tipo veneziana de 39 x 39 x 10 cm | m² | 105.07 | 46.15 | 151.22
1428100 |  | Elemento vazado em vidro, tipo veneziana capelinha de 20 x 10 x 10 cm | m² | 1145.87 | 125.19 | 1271.06
1428140 |  | Elemento vazado em vidro, tipo veneziana de 20 x 20 x 6 cm | m² | 664.7 | 83.12 | 747.82
1430 | Divisória e fechamento
1430010 |  | Divisória em placas de granito com espessura de 3 cm | m² | 704.05 | 53.83 | 757.88
1430020 |  | Divisória em placas de granilite com espessura de 3 cm | m² | 196.58 | 0 | 196.58
1430070 |  | Divisória sanitária em painel laminado melamínico estrutural com perfis em alumínio, inclusive ferragem completa para vão de porta | m² | 495.52 | 0 | 495.52
1430080 |  | Divisão para mictório em placas de mármore branco, com espessura de 3 cm | m² | 813.04 | 53.83 | 866.87
1430110 |  | Divisória cega tipo naval, acabamento em laminado fenólico melamínico, com espessura de 3,5 cm | m² | 93.27 | 0 | 93.27
1430160 |  | Divisória em placas de gesso acartonado, resistência ao fogo 60 minutos, espessura 120/90mm - 1RF / 1RF LM | m² | 117.67 | 0 | 117.67
1430190 |  | Divisória cega tipo naval com miolo mineral, acabamento em laminado melamínico, com espessura de 3,5 cm | m² | 121.41 | 0 | 121.41
1430230 |  | Divisória painel/vidro/vidro tipo naval, acabamento em laminado fenólico melamínico, com espessura de 3,5 cm | m² | 122.51 | 0 | 122.51
1430260 |  | Divisória em placas de gesso acartonado, resistência ao fogo 30 minutos, espessura 73/48mm - 1ST / 1ST | m² | 118.19 | 0 | 118.19
1430270 |  | Divisória em placas de gesso acartonado, resistência ao fogo 30 minutos, espessura 73/48mm - 1ST / 1ST LM | m² | 101.65 | 0 | 101.65
1430300 |  | Divisória em placas de gesso acartonado, resistência ao fogo 30 minutos, espessura 100/70mm - 1ST / 1ST LM | m² | 139.18 | 0 | 139.18
1430310 |  | Divisória em placas de gesso acartonado, resistência ao fogo 30 minutos, espessura 100/70mm - 1ST / 1ST | m² | 97.68 | 0 | 97.68
1430410 |  | Divisória em placas de gesso acartonado, resistência ao fogo 30 minutos, espessura 100/70mm - 1RU / 1RU | m² | 169.06 | 0 | 169.06
1430440 |  | Divisória em placas duplas de gesso acartonado, resistência ao fogo 60 minutos, espessura 120/70mm - 2ST / 2ST LM | m² | 156.82 | 0 | 156.82
1430841 |  | Divisória cega tipo piso/teto em laminado melamínico de baixa pressão, com coluna estrutural em alumínio extrudado | m² | 588.17 | 0 | 588.17
1430842 |  | Divisória tipo piso/teto em vidro temperado simples, com coluna estrutural em alumínio extrudado | m² | 693.22 | 0 | 693.22
1430843 |  | Divisória tipo piso/teto em vidro temperado duplo e micro persianas, com coluna estrutural em alumínio extrudado | m² | 1396.65 | 0 | 1396.65
1430860 |  | Divisória em placas de granilite com espessura de 4 cm | m² | 209.61 | 49.94 | 259.55
1430870 |  | Divisória em placas duplas de gesso acartonado, resistência ao fogo 120 minutos, espessura 130/70mm - 2RF / 2RF | m² | 188.95 | 0 | 188.95
1430880 |  | Divisória em placas duplas de gesso acartonado, resistência ao fogo 60 minutos, espessura 120/70mm - 2ST / 2RU | m² | 177.62 | 0 | 177.62
1430890 |  | Divisória em placas duplas de gesso acartonado, resistência ao fogo 60 minutos, espessura 120/70mm - 2RU / 2RU | m² | 176.73 | 0 | 176.73
1430900 |  | Divisória em placas duplas de gesso acartonado, resistência ao fogo 60 minutos, espessura 98/48mm - 2ST / 2ST LM | m² | 163.72 | 0 | 163.72
1430910 |  | Divisória em placas duplas de gesso acartonado, resistência ao fogo 60 minutos, espessura 98/48mm - 2RU / 2RU LM | m² | 196.85 | 0 | 196.85
1430920 |  | Divisória em placas duplas de gesso acartonado, resistência ao fogo 60 minutos, espessura 98/48mm - 2ST / 2RU LM | m² | 177.98 | 0 | 177.98
1431 | Divisória e fechamento.
1431030 |  | Fechamento em placa cimentícia com espessura de 12 mm | m² | 61.89 | 89.43 | 151.32
1440 | Reparos, conservações e complementos - GRUPO 14
1440040 |  | Recolocação de divisórias em chapas com montantes metálicos | m² | 0 | 30.91 | 30.91
1440060 |  | Tela galvanizada para fixação de alvenaria com dimensão de 6x50cm | un | 1.3 | 4.25 | 5.55
1440070 |  | Tela galvanizada para fixação de alvenaria com dimensão de 7,5x50cm | un | 1.68 | 4.25 | 5.93
1440080 |  | Tela galvanizada para fixação de alvenaria com dimensão de 10,5x50cm | un | 2.06 | 4.25 | 6.31
1440090 |  | Tela galvanizada para fixação de alvenaria com dimensão de 12x50cm | un | 2.19 | 4.25 | 6.44
1440100 |  | Tela galvanizada para fixação de alvenaria com dimensão de 17x50cm | un | 2.95 | 4.25 | 7.2
15 | ESTRUTURA EM MADEIRA, FERRO, ALUMÍNIO E CONCRETO
1501 | Estrutura em madeira para cobertura
1501010 |  | Estrutura de madeira tesourada para telha de barro - vãos até 7,00 m | m² | 59.02 | 38.64 | 97.66
1501020 |  | Estrutura de madeira tesourada para telha de barro - vãos de 7,01 a 10,00 m | m² | 63.32 | 40.19 | 103.51
1501030 |  | Estrutura de madeira tesourada para telha de barro - vãos de 10,01 a 13,00 m | m² | 67.62 | 41.73 | 109.35
1501040 |  | Estrutura de madeira tesourada para telha de barro - vãos de 13,01 a 18,00 m | m² | 74.18 | 44.82 | 119
1501110 |  | Estrutura de madeira tesourada para telha perfil ondulado - vãos até 7,00 m | m² | 40.59 | 29.37 | 69.96
1501120 |  | Estrutura de madeira tesourada para telha perfil ondulado - vãos 7,01 a 10,00 m | m² | 44.88 | 30.91 | 75.79
1501130 |  | Estrutura de madeira tesourada para telha perfil ondulado - vãos 10,01 a 13,00 m | m² | 49.18 | 32.45 | 81.63
1501140 |  | Estrutura de madeira tesourada para telha perfil ondulado - vãos 13,01 a 18,00 m | m² | 53.73 | 35.55 | 89.28
1501210 |  | Estrutura pontaletada para telhas de barro | m² | 44.9 | 37.1 | 82
1501220 |  | Estrutura pontaletada para telhas onduladas | m² | 33.6 | 27.82 | 61.42
1501310 |  | Estrutura em terças para telhas de barro | m² | 41.11 | 20.09 | 61.2
1501320 |  | Estrutura em terças para telhas perfil e material qualquer, exceto barro | m² | 12.65 | 3.95 | 16.6
1501330 |  | Estrutura em terças para telhas perfil trapezoidal | m² | 7.99 | 3.95 | 11.94
1503 | Estrutura em aço
1503030 |  | Fornecimento e montagem de estrutura em aço ASTM-A36, sem pintura | kg | 14.71 | 0 | 14.71
1503090 |  | Montagem de estrutura metálica em aço, sem pintura | kg | 0 | 3.99 | 3.99
1503110 |  | Fornecimento e montagem de estrutura em aço patinável, sem pintura | kg | 16.89 | 0 | 16.89
1503131 |  | Fornecimento e montagem de estrutura em aço ASTM-A572 Grau 50, sem pintura | kg | 13.84 | 0 | 13.84
1503140 |  | Fornecimento e montagem de estrutura tubular em aço ASTM-A572 Grau 50, sem pintura | kg | 14.96 | 0 | 14.96
1503150 |  | Fornecimento e montagem de estrutura metálica em perfil metalon, sem pintura | kg | 7.5 | 3.99 | 11.49
1505 | Estrutura pré-fabricada de concreto
1505290 |  | Placas, vigas e pilares em concreto armado pré-moldado - fck= 40 MPa | m³ | 1706.45 | 594.65 | 2301.1
1505300 |  | Mobiliário em concreto armado pré-moldado - fck= 40 MPa | m³ | 1654.99 | 656.1 | 2311.09
1505520 |  | Placas, vigas e pilares em concreto armado pré-moldado - fck= 35 MPa | m³ | 1520.79 | 565.35 | 2086.14
1505530 |  | Placas, vigas e pilares em concreto armado pré-moldado - fck= 25 MPa | m³ | 1354.03 | 559.63 | 1913.66
1505540 |  | Mobiliário em concreto armado pré-moldado - fck= 25 MPa | m³ | 1475.67 | 599.65 | 2075.32
1520 | Reparos, conservações e complementos - GRUPO 15
1520020 |  | Fornecimento de peças diversas para estrutura em madeira | m³ | 2055.51 | 927.3 | 2982.81
1520040 |  | Recolocação de peças lineares em madeira com seção até 60 cm² | m | 0.1 | 4.32 | 4.42
1520060 |  | Recolocação de peças lineares em madeira com seção superior a 60 cm² | m | 0.25 | 11.43 | 11.68
16 | TELHAMENTO
1602 | Telhamento em barro
1602010 |  | Telha de barro tipo italiana | m² | 21.12 | 22.43 | 43.55
1602020 |  | Telha de barro tipo francesa | m² | 40.8 | 22.43 | 63.23
1602030 |  | Telha de barro tipo romana | m² | 22.08 | 22.43 | 44.51
1602045 |  | Telha de barro colonial/paulista | m² | 56.43 | 33.65 | 90.08
1602060 |  | Telha de barro tipo plan | m² | 66.96 | 33.65 | 100.61
1602120 |  | Emboçamento de beiral em telhas de barro | m | 0.65 | 9.89 | 10.54
1602230 |  | Cumeeira de barro emboçado tipos: plan, romana, italiana, francesa e paulistinha | m | 8.77 | 12.37 | 21.14
1602270 |  | Espigão de barro emboçado | m | 13.32 | 12.37 | 25.69
1603 | Telhamento em cimento reforçado com fio sintético (CRFS)
1603010 |  | Telhamento em cimento reforçado com fio sintético CRFS - perfil ondulado de 6 mm | m² | 27.45 | 12.37 | 39.82
1603020 |  | Telhamento em cimento reforçado com fio sintético CRFS - perfil ondulado de 8 mm | m² | 38.17 | 12.37 | 50.54
1603030 |  | Telhamento em cimento reforçado com fio sintético CRFS - perfil trapezoidal de 44 cm | m² | 82.49 | 12.37 | 94.86
1603040 |  | Telhamento em cimento reforçado com fio sintético CRFS - perfil modulado | m² | 84.22 | 12.37 | 96.59
1603300 |  | Cumeeira normal em cimento reforçado com fio sintético CRFS - perfil ondulado | m | 47.1 | 6.19 | 53.29
1603310 |  | Cumeeira universal em cimento reforçado com fio sintético CRFS - perfil ondulado | m | 42.01 | 6.19 | 48.2
1603320 |  | Cumeeira normal em cimento reforçado com fio sintético CRFS - perfil trapezoidal 44 cm | m | 64 | 6.19 | 70.19
1603330 |  | Cumeeira normal em cimento reforçado com fio sintético CRFS - perfil modulado | m | 89.55 | 6.19 | 95.74
1603360 |  | Espigão em cimento reforçado com fio sintético CRFS - perfil ondulado | m | 28.78 | 6.19 | 34.97
1603370 |  | Espigão em cimento reforçado com fio sintético CRFS - perfil modulado | m | 37.74 | 6.19 | 43.93
1603400 |  | Rufo em cimento reforçado com fio sintético CRFS - perfil ondulado | m | 40.69 | 6.19 | 46.88
1610 | Telhamento em madeira ou fibra vegetal
1610020 |  | Telha em fibra vegetal, perfil ondulado, com espessura de 3 mm | m² | 48.61 | 20.09 | 68.7
1610100 |  | Cumeeira em fibra vegetal, lisa, com espessura de 3 mm | m | 88.14 | 6.81 | 94.95
1612 | Telhamento metálico comum
1612020 |  | Telhamento em chapa de aço pré-pintada com epóxi e poliéster, perfil ondulado, com espessura de 0,50 mm | m² | 57 | 12.37 | 69.37
1612040 |  | Telhamento em chapa de aço pré-pintada com epóxi e poliéster, perfil ondulado calandrado, com espessura de 0,80 mm | m² | 114.85 | 12.37 | 127.22
1612050 |  | Telhamento em chapa de aço pré-pintada com epóxi e poliéster, perfil trapezoidal, com espessura de 0,80 mm e altura de 100 mm | m² | 76.85 | 12.37 | 89.22
1612060 |  | Telhamento em chapa de aço pré-pintada com epóxi e poliéster, perfil trapezoidal, com espessura de 0,50 mm e altura de 40 mm | m² | 65.68 | 12.37 | 78.05
1612200 |  | Cumeeira em chapa de aço pré-pintada com epóxi e poliéster, perfil trapezoidal, com espessura de 0,50 mm | m | 58.3 | 6.19 | 64.49
1612220 |  | Cumeeira em chapa de aço pré-pintada com epóxi e poliéster, perfil ondulado, com espessura de 0,50 mm | m | 53.19 | 6.19 | 59.38
1613 | Telhamento metálico especial
1613060 |  | Telhamento em chapa de aço pré-pintada com epóxi e poliéster, tipo sanduíche, espessura de 0,50 mm, com lã de rocha | m² | 135.27 | 31.1 | 166.37
1613070 |  | Telhamento em chapa de aço pré-pintada com epóxi e poliéster, tipo sanduíche, espessura de 0,50 mm, com poliuretano | m² | 152.24 | 13.45 | 165.69
1613130 |  | Telhamento em chapa de aço com pintura poliéster, tipo sanduíche, espessura de 0,50 mm, com poliestireno expandido | m² | 104.71 | 13.45 | 118.16
1613140 |  | Telhamento em chapa de aço galvanizado autoportante, perfil trapezoidal, com espessura de 0,80 mm e altura de 120 mm | m² | 78.73 | 12.37 | 91.1
1616 | Telhamento em material sintético
1616040 |  | Telha ondulada translúcida em polipropileno | m² | 46.17 | 12.37 | 58.54
1616160 |  | Telha em poliéster reforçado com fibras de vidro, perfil trapezoidal 49 | m² | 74.15 | 12.37 | 86.52
1616400 |  | Cumeeira para telha de poliéster, tipo perfil trapezoidal 49 | m | 117.58 | 6.19 | 123.77
1620 | Telhamento em vidro
1620020 |  | Telhas de vidro para iluminação tipo francesa | un | 48.79 | 3.1 | 51.89
1620040 |  | Telhas de vidro para iluminação tipo colonial/paulistinha | un | 48.79 | 3.1 | 51.89
1630 | Domos
1630020 |  | Domo de acrílico fixado em perfis de alumínio | m² | 526.41 | 0 | 526.41
1632 | Painel, chapas e fechamento
1632070 |  | Cobertura curva em chapa de policarbonato alveolar bronze de 6 mm | m² | 106.87 | 63.28 | 170.15
1632120 |  | Cobertura plana em chapa de policarbonato alveolar de 10 mm | m² | 156.6 | 56.94 | 213.54
1632130 |  | Cobertura curva em chapa de policarbonato alveolar bronze de 10 mm | m² | 156.52 | 63.28 | 219.8
1633 | Calhas e rufos
1633022 |  | Calha, rufo, afins em chapa galvanizada nº 24 - corte 0,33 m | m | 26.81 | 37.71 | 64.52
1633052 |  | Calha, rufo, afins em chapa galvanizada nº 24 - corte 0,50 m | m | 41.57 | 44.56 | 86.13
1633062 |  | Calha, rufo, afins em chapa galvanizada nº 24 - corte 1,00 m | m | 82.58 | 47.98 | 130.56
1633082 |  | Calha, rufo, afins em chapa galvanizada nº 26 - corte 0,33 m | m | 20.75 | 37.71 | 58.46
1633102 |  | Calha, rufo, afins em chapa galvanizada nº 26 - corte 0,50 m | m | 32.11 | 44.56 | 76.67
1633400 |  | Rufo pré-moldado em concreto, de 14 x 50 x 18,5 cm | un | 10.28 | 0.97 | 11.25
1633410 |  | Rufo pré-moldado em concreto, de 20 x 50 x 26 cm | un | 12.45 | 1.4 | 13.85
1633412 |  | Rufo pré-moldado em concreto, largura 24 cm | un | 18.08 | 1.95 | 20.03
1640 | Reparos, conservações e complementos - GRUPO 16
1640040 |  | Recolocação de cumeeiras e espigões de barro | m | 1.66 | 12.37 | 14.03
1640060 |  | Recolocação de telha de barro tipo colonial/paulistinha | m² | 0 | 33.65 | 33.65
1640080 |  | Recolocação de telha de barro tipo plan | m² | 0 | 33.65 | 33.65
1640090 |  | Recolocação de domo de acrílico, inclusive perfis metálicos de fixação | m² | 0 | 15.47 | 15.47
1640120 |  | Recolocação de telhas de barro tipo francesa | m² | 0 | 22.43 | 22.43
1640140 |  | Recolocação de telha em fibrocimento ou CRFS, perfil ondulado | m² | 1.9 | 12.37 | 14.27
1640150 |  | Recolocação de telha em fibrocimento ou CRFS, perfil modulado ou trapezoidal | m² | 5.7 | 12.37 | 18.07
17 | REVESTIMENTO EM MASSA OU FUNDIDO NO LOCAL
1701 | Regularização de base
1701010 |  | Argamassa de proteção com argila expandida | m³ | 631.17 | 220.32 | 851.49
1701020 |  | Argamassa de regularização e/ou proteção | m³ | 337.29 | 220.32 | 557.61
1701040 |  | Lastro de concreto impermeabilizado | m³ | 271.95 | 220.32 | 492.27
1701050 |  | Regularização de piso com nata de cimento | m² | 2.73 | 17.16 | 19.89
1701060 |  | Regularização de piso com nata de cimento e bianco | m² | 5.63 | 16.85 | 22.48
1701120 |  | Argamassa de cimento e areia traço 1:3, com adesivo acrílico | m³ | 820.6 | 220.32 | 1040.92
1702 | Revestimento em argamassa
1702020 |  | Chapisco | m² | 1.68 | 3.27 | 4.95
1702030 |  | Chapisco 1:4 com areia grossa | m² | 1.04 | 3.27 | 4.31
1702040 |  | Chapisco com bianco | m² | 4.55 | 3.27 | 7.82
1702060 |  | Chapisco fino peneirado | m² | 1.71 | 4.77 | 6.48
1702080 |  | Chapisco rústico com pedra britada nº 1 | m² | 2.84 | 5.06 | 7.9
1702120 |  | Emboço comum | m² | 6.49 | 8.98 | 15.47
1702140 |  | Emboço desempenado com espuma de poliéster | m² | 6.49 | 12.37 | 18.86
1702160 |  | Emboço desempenado com argamassa industrializada | m² | 24.65 | 7.73 | 32.38
1702220 |  | Reboco | m² | 1.35 | 7.73 | 9.08
1702260 |  | Barra lisa com acabamento em nata de cimento | m² | 6.94 | 20.09 | 27.03
1703 | Revestimento em cimentado
1703020 |  | Cimentado desempenado | m² | 6.75 | 17 | 23.75
1703040 |  | Cimentado desempenado e alisado (queimado) | m² | 7.25 | 20.09 | 27.34
1703060 |  | Cimentado desempenado e alisado com corante (queimado) | m² | 21.41 | 20.09 | 41.5
1703080 |  | Cimentado semi-áspero | m² | 6.75 | 12.37 | 19.12
1703100 |  | Cimentado áspero com caneluras | m² | 6.75 | 21.64 | 28.39
1703200 |  | Degrau em cimentado | m | 4.85 | 35 | 39.85
1703300 |  | Rodapé em cimentado desempenado e alisado com altura 5 cm | m | 0.92 | 16.3 | 17.22
1703310 |  | Rodapé em cimentado desempenado e alisado com altura 7 cm | m | 1.05 | 16.3 | 17.35
1703320 |  | Rodapé em cimentado desempenado e alisado com altura 10 cm | m | 1.23 | 16.3 | 17.53
1703330 |  | Rodapé em cimentado desempenado e alisado com altura 15 cm | m | 1.55 | 16.3 | 17.85
1704 | Revestimento em gesso
1704020 |  | Revestimento em gesso liso desempenado sobre emboço | m² | 3.6 | 10.27 | 13.87
1704040 |  | Revestimento em gesso liso desempenado sobre bloco | m² | 5.04 | 10.27 | 15.31
1705 | Revestimento em concreto
1705020 |  | Piso com requadro em concreto simples sem controle de fck | m³ | 299.17 | 296.69 | 595.86
1705070 |  | Piso com requadro em concreto simples com controle de fck= 20 MPa | m³ | 346.06 | 296.69 | 642.75
1705100 |  | Piso com requadro em concreto simples com controle de fck= 25 MPa | m³ | 370.22 | 296.69 | 666.91
1705320 |  | Soleira em concreto simples | m | 16.86 | 34.47 | 51.33
1705420 |  | Peitoril em concreto simples | m | 8.24 | 46.94 | 55.18
1710 | Revestimento em granilite fundido no local
1710020 |  | Piso em granilite moldado no local | m² | 65.25 | 5.58 | 70.83
1710100 |  | Soleira em granilite moldado no local | m | 37.23 | 1.4 | 38.63
1710120 |  | Degrau em granilite moldado no local | m | 56.87 | 1.68 | 58.55
1710200 |  | Rodapé qualquer em granilite moldado no local até 10 cm | m | 30.69 | 2.79 | 33.48
1710410 |  | Rodapé em placas pré-moldadas de granilite, acabamento encerado, até 10 cm | m | 69.96 | 0.34 | 70.3
1710430 |  | Piso em placas de granilite, acabamento encerado | m² | 147.98 | 3.34 | 151.32
1712 | Revestimento industrial fundido no local
1712060 |  | Piso em alta resistência moldado no local 12 mm | m² | 71.07 | 5.58 | 76.65
1712100 |  | Soleira em alta resistência moldada no local | m | 32.37 | 1.4 | 33.77
1712120 |  | Degrau em alta resistência 8 mm | m | 58.94 | 1.68 | 60.62
1712140 |  | Degrau em alta resistência 12 mm | m | 65.61 | 1.68 | 67.29
1712240 |  | Rodapé qualquer em alta resistência moldado no local até 10 cm | m | 35.25 | 2.79 | 38.04
1720 | Revestimento especial fundido no local
1720020 |  | Massa raspada | m² | 45.64 | 39.19 | 84.83
1720040 |  | Revestimento em granito lavado tipo Fulget uso externo, em faixas até 40 cm | m | 55.27 | 13.94 | 69.21
1720050 |  | Friso para junta de dilatação em revestimento de granito lavado tipo Fulget | m | 8.74 | 0 | 8.74
1720060 |  | Revestimento em granito lavado tipo Fulget uso externo | m² | 106.76 | 13.94 | 120.7
1720140 |  | Revestimento texturizado acrílico com microagregados minerais | m² | 8.17 | 13.65 | 21.82
1740 | Reparos e conservações em massa e concreto - GRUPO 17
1740010 |  | Reparos em piso de granilite - estucamento e polimento | m² | 31.73 | 0 | 31.73
1740020 |  | Reparos em pisos de alta resistência fundidos no local - estucamento e polimento | m² | 29.78 | 0 | 29.78
1740030 |  | Reparos em degrau e espelho de granilite - estucamento e polimento | m | 27.91 | 0 | 27.91
1740070 |  | Reparos em rodapé de granilite - estucamento e polimento | m | 22.8 | 0 | 22.8
1740110 |  | Faixa antiderrapante definitiva para degraus, soleiras, patamares ou pisos | m | 0 | 30.91 | 30.91
1740150 |  | Resina acrílica para piso de granilite | m² | 6.49 | 14.32 | 20.81
1740160 |  | Resina epóxi para piso de granilite | m² | 11.84 | 14.32 | 26.16
1740180 |  | Resina acrílica para degrau de granilite | m | 3.46 | 7.48 | 10.94
1740190 |  | Resina epóxi para degrau de granilite | m | 6.32 | 7.48 | 13.8
18 | REVESTIMENTO CERÂMICO
1805 | Plaqueta laminada para revestimento
1805020 |  | Revestimento em plaqueta laminada, para área interna e externa, sem rejunte | m² | 36.32 | 8.9 | 45.22
1806 | Placa cerâmica esmaltada prensada
1806102 |  | Placa cerâmica esmaltada PEI-5 para área interna, grupo de absorção BIIb, resistência química B, assentado com argamassa colante industrializada | m² | 24.7 | 10.54 | 35.24
1806103 |  | Rodapé em placa cerâmica esmaltada PEI-5 para área interna, grupo de absorção BIIb, resistência química B, assentado com argamassa colante industrializada | m | 4.08 | 0.84 | 4.92
1806142 |  | Placa cerâmica esmaltada antiderrapante PEI-5 para área interna com saída para o exterior, grupo de absorção BIIa, resistência química A, assentado com argamassa colante industrializada | m² | 36.04 | 10.54 | 46.58
1806143 |  | Rodapé em placa cerâmica esmaltada antiderrapante PEI-5 para área interna com saída para o exterior, grupo de absorção BIIa, resistência química A, assentado com argamassa colante industrializada | m | 5.88 | 0.84 | 6.72
1806182 |  | Placa cerâmica esmaltada rústica PEI-5 para área interna com saída para o exterior, grupo de absorção BIIb, resistência química B, assentado com argamassa colante industrializada | m² | 27.94 | 10.54 | 38.48
1806183 |  | Rodapé em placa cerâmica esmaltada rústica PEI-5 para área interna com saída para o exterior, grupo de absorção BIIb, resistência química B, assentado com argamassa colante industrializada | m | 4.49 | 0.84 | 5.33
1806350 |  | Assentamento de pisos e revestimentos cerâmicos com argamassa mista | m² | 8.37 | 44.28 | 52.65
1806400 |  | Rejuntamento em placas cerâmicas com cimento branco, juntas acima de 3 até 5 mm | m² | 0.73 | 7.04 | 7.77
1806410 |  | Rejuntamento em placas cerâmicas com argamassa industrializada para rejunte, juntas acima de 3 até 5 mm | m² | 1.67 | 7.04 | 8.71
1806420 |  | Rejuntamento em placas cerâmicas com cimento branco, juntas acima de 5 até 10 mm | m² | 1.45 | 7.04 | 8.49
1806430 |  | Rejuntamento em placas cerâmicas com argamassa industrializada para rejunte, juntas acima de 5 até 10 mm | m² | 4.18 | 7.04 | 11.22
1806500 |  | Rejuntamento de rodapé em placas cerâmicas com cimento branco, altura até 10 cm, juntas acima de 3 até 5 mm | m | 0.07 | 0.79 | 0.86
1806510 |  | Rejuntamento de rodapé em placas cerâmicas com argamassa industrializada para rejunte, altura até 10 cm, juntas acima de 3 até 5 mm | m | 0.17 | 0.79 | 0.96
1806520 |  | Rejuntamento de rodapé em placas cerâmicas com cimento branco, altura até 10 cm, juntas acima de 5 até 10 mm | m | 0.15 | 0.79 | 0.94
1806530 |  | Rejuntamento de rodapé em placas cerâmicas com argamassa industrializada para rejunte, altura até 10 cm, juntas acima de 5 até 10 mm | m | 0.42 | 0.79 | 1.21
1807 | Placa cerâmica não esmaltada extrudada
1807020 |  | Placa cerâmica não esmaltada extrudada de alta resistência química e mecânica, espessura de 9 mm, uso industrial, assentado com argamassa química bicomponente | m² | 93.35 | 10.54 | 103.89
1807021 |  | Placa cerâmica não esmaltada extrudada de alta resistência química e mecânica, espessura de 9 mm, uso industrial, assentado com argamassa colante industrial | m² | 122.56 | 10.54 | 133.1
1807040 |  | Placa cerâmica não esmaltada extrudada de alta resistência química e mecânica, espessura de 14 mm, uso industrial, assentado com argamassa química bicomponente | m² | 158.88 | 10.54 | 169.42
1807080 |  | Rodapé em placa cerâmica não esmaltada extrudada de alta resistência química e mecânica, altura de 10 cm, uso industrial, assentado com argamassa química bicomponente | m | 33.79 | 1.06 | 34.85
1807160 |  | Placa cerâmica não esmaltada extrudada para área com altas temperaturas, de alta resistência química e mecânica, espessura mínima de 13 mm, uso industrial e cozinhas profissionais, assentado com argamassa industrializada | m² | 209.95 | 10.54 | 220.49
1807170 |  | Rodapé em placa cerâmica não esmaltada extrudada para área com altas temperaturas, de alta resistência química e mecânica, altura de 10cm, uso industrial e cozinhas profissionais, assentado com argamassa industrializada | m | 39.6 | 1.06 | 40.66
1807200 |  | Rejuntamento em placa cerâmica extrudada antiácida de 9 mm, com argamassa industrializada bicomponente à base de resina furânica, juntas acima de 3 até 6 mm | m² | 27.28 | 7.04 | 34.32
1807210 |  | Rejuntamento de placa cerâmica extrudada de 9 mm, com argamassa sintética industrializada tricomponente à base de resina epóxi, juntas acima de 3 até 6 mm | m² | 21.71 | 7.04 | 28.75
1807220 |  | Rejuntamento em placa cerâmica extrudada antiácida, espessura de 14 mm, com argamassa industrializada bicomponente, à base de resina furânica, juntas acima de 3 até 6 mm | m² | 45.46 | 7.04 | 52.5
1807230 |  | Rejuntamento em placa cerâmica extrudada antiácida de 14 mm, com argamassa sintética industrializada tricomponente, à base de resina epóxi, juntas de 3 até 6 mm | m² | 36.18 | 7.04 | 43.22
1807250 |  | Rejuntamento em placa cerâmica extrudada antiácida, com argamassa industrializada anticorrosiva bicomponente à base de bauxita, para área de altas temperaturas, juntas acima de 3 até 6mm | m² | 29.3 | 7.04 | 36.34
1807300 |  | Rejuntamento de rodapé em placa cerâmica extrudada antiácida de 9 mm, com argamassa industrializada bicomponente à base de resina furânica, juntas acima de 3 até 6 mm | m | 2.73 | 0.7 | 3.43
1807310 |  | Rejuntamento de rodapé em placa cerâmica extrudada antiácida de 9 mm, com argamassa sintética industrializada tricomponente à base de resina epóxi, juntas acima de 3 até 6 mm | m | 2.17 | 0.7 | 2.87
1808 | Revestimento em porcelanato
1808032 |  | Revestimento em porcelanato esmaltado antiderrapante para área externa e ambiente com alto tráfego, grupo de absorção BIa, assentado com argamassa colante industrializada, rejuntado | m² | 71.05 | 27.82 | 98.87
1808042 |  | Rodapé em porcelanato esmaltado antiderrapante para área externa e ambiente com alto tráfego, grupo de absorção BIa, assentado com argamassa colante industrializada, rejuntado | m | 12.65 | 7.73 | 20.38
1808062 |  | Revestimento em porcelanato esmaltado polido para área interna e ambiente com tráfego médio, grupo de absorção BIa, assentado com argamassa colante industrializada, rejuntado | m² | 136.02 | 27.82 | 163.84
1808072 |  | Rodapé em porcelanato esmaltado polido para área interna e ambiente com tráfego médio, grupo de absorção BIa, assentado com argamassa colante industrializada, rejuntado | m | 23.96 | 7.73 | 31.69
1808090 |  | Revestimento em porcelanato esmaltado acetinado para área interna e ambiente com acesso ao exterior, grupo de absorção BIa, resistência química B, assentado com argamassa colante industrializada, rejuntado | m² | 62.9 | 27.82 | 90.72
1808100 |  | Rodapé em porcelanato esmaltado acetinado para área interna e ambiente com acesso ao exterior, grupo de absorção BIa, resistência química B, assentado com argamassa colante industrializada, rejuntado | m | 11.23 | 7.73 | 18.96
1808110 |  | Revestimento em porcelanato técnico antiderrapante para área externa, grupo de absorção BIa, assentado com argamassa colante industrializada, rejuntado | m² | 129.48 | 27.82 | 157.3
1808120 |  | Rodapé em porcelanato técnico antiderrapante para área interna, grupo de absorção BIa, assentado com argamassa colante industrializada, rejuntado | m | 23.01 | 7.73 | 30.74
1808152 |  | Revestimento em porcelanato técnico natural para área interna e ambiente com acesso ao exterior, grupo de absorção BIa, assentado com argamassa colante industrializada, rejuntado | m² | 101.91 | 27.82 | 129.73
1808162 |  | Rodapé em porcelanato técnico natural, para área interna e ambiente com acesso ao exterior, grupo de absorção BIa, assentado com argamassa colante industrializada, rejuntado | m | 18.21 | 7.73 | 25.94
1808170 |  | Revestimento em porcelanato técnico polido para área interna e ambiente de médio tráfego, grupo de absorção BIa, coeficiente de atrito I, assentado com argamassa colante industrializada, rejuntado | m² | 126.13 | 27.82 | 153.95
1808180 |  | Rodapé em porcelanato técnico polido para área interna e ambiente de médio tráfego, grupo de absorção BIa, assentado com argamassa colante industrializada, rejuntado | m | 22.43 | 7.73 | 30.16
1811 | Revestimento em placa cerâmica esmaltada
1811012 |  | Revestimento em placa cerâmica esmaltada de 7,5x7,5 cm, assentado e rejuntado com argamassa industrializada | m² | 64.18 | 15.76 | 79.94
1811022 |  | Revestimento em placa cerâmica esmaltada de 10x10 cm, assentado e rejuntado com argamassa industrializada | m² | 59.43 | 15.76 | 75.19
1811032 |  | Revestimento em placa cerâmica esmaltada de 15x15 cm, tipo monocolor, assentado e rejuntado com argamassa industrializada | m² | 65.11 | 15.76 | 80.87
1811042 |  | Revestimento em placa cerâmica esmaltada de 20x20 cm, tipo monocolor, assentado e rejuntado com argamassa industrializada | m² | 57.18 | 15.76 | 72.94
1811052 |  | Revestimento em placa cerâmica esmaltada, tipo monoporosa, retangular, assentado e rejuntado com argamassa industrializada | m² | 97.61 | 15.76 | 113.37
1812 | Revestimento em pastilha e mosaico
1812020 |  | Revestimento em pastilha de porcelana natural ou esmaltada de 5 x 5 cm, assentado e rejuntado com argamassa colante industrializada | m² | 130.31 | 19.94 | 150.25
1812120 |  | Revestimento em pastilha de porcelana natural ou esmaltada de 2,5 x 2,5 cm, assentado e rejuntado com argamassa colante industrializada | m² | 205.48 | 19.94 | 225.42
1812140 |  | Revestimento em pastilha de porcelana natural ou esmaltada de 2,5 x 5 cm, assentado e rejuntado com argamassa colante industrializada | m² | 227.65 | 19.94 | 247.59
1813 | Revestimento cerâmico não esmaltado extrudado
1813010 |  | Revestimento em placa cerâmica não esmaltada extrudada, de alta resistência química e mecânica, espessura de 9 mm, assentado com argamassa colante industrializada | m² | 89.53 | 12.76 | 102.29
1813020 |  | Revestimento em placa cerâmica extrudada de alta resistência química e mecânica, espessura entre 9 e 10 mm, assentado com argamassa industrializada de alta aderência | m² | 95.88 | 12.76 | 108.64
1813202 |  | Rejuntamento em placa cerâmica extrudada, espessura entre 9 e 10 mm, com argamassa industrial anticorrosiva à base de resina epóxi, juntas de 6 a 10 mm | m² | 31.66 | 7.04 | 38.7
19 | REVESTIMENTO EM PEDRA
1901 | Granito
1901022 |  | Revestimento em granito, espessura de 2 cm, acabamento polido | m² | 180.66 | 32.43 | 213.09
1901062 |  | Peitoril e/ou soleira em granito, espessura de 2 cm e largura até 20 cm, acabamento polido | m | 51.82 | 14.92 | 66.74
1901064 |  | Peitoril e/ou soleira em granito, espessura de 2 cm e largura de 21 cm até 30 cm, acabamento polido | m | 68.44 | 18.66 | 87.1
1901122 |  | Degrau e espelho de granito, espessura de 2 cm, acabamento polido | m | 158.29 | 37.31 | 195.6
1901322 |  | Rodapé em granito, espessura de 2 cm e altura de 7 cm, acabamento polido | m | 34.23 | 8.16 | 42.39
1901324 |  | Rodapé em granito, espessura de 2 cm e altura de 7,1 cm até 10 cm, acabamento polido | m | 34 | 8.16 | 42.16
1901412 |  | Revestimento em granito, espessura de 2 cm, acabamento jateado | m² | 191.99 | 32.43 | 224.42
1901422 |  | Rodapé em granito, espessura de 2 cm e altura de 7 cm, acabamento jateado | m | 16.24 | 8.16 | 24.4
1901432 |  | Degrau e espelho em granito, espessura de 2 cm, acabamento jateado | m | 99.12 | 37.31 | 136.43
1901442 |  | Peitoril e/ou soleira em granito, espessura de 2 cm e largura de 20 a 30cm, acabamento jateado | m | 63.09 | 14.92 | 78.01
1902 | Mármore
1902020 |  | Revestimento em mármore branco, espessura de 2 cm, assente com massa | m² | 484.34 | 8.36 | 492.7
1902040 |  | Revestimento em mármore travertino nacional, espessura de 2 cm, assente com massa | m² | 533.06 | 8.36 | 541.42
1902060 |  | Revestimento em mármore branco, espessura de 3 cm, assente com massa | m² | 644.18 | 9.76 | 653.94
1902080 |  | Revestimento em mármore travertino nacional, espessura de 3 cm, assente com massa | m² | 685.61 | 9.76 | 695.37
1902220 |  | Degrau e espelho em mármore branco, espessura de 2 cm | m | 268.32 | 4.88 | 273.2
1902240 |  | Degrau e espelho em mármore travertino nacional, espessura de 2 cm | m | 284.1 | 4.88 | 288.98
1902250 |  | Rodapé em mármore branco, espessura de 2 cm e altura de 7 cm | m | 38.18 | 1.4 | 39.58
1903 | Pedra
1903020 |  | Revestimento em pedra tipo arenito comum | m² | 188.16 | 22.3 | 210.46
1903060 |  | Revestimento em pedra mineira comum | m² | 279.72 | 22.3 | 302.02
1903090 |  | Revestimento em pedra Miracema | m² | 68.64 | 17.51 | 86.15
1903100 |  | Rodapé em pedra Miracema, altura de 5,75 cm | m | 2.24 | 18.86 | 21.1
1903110 |  | Rodapé em pedra Miracema, altura de 11,5 cm | m | 4.55 | 28.12 | 32.67
1903220 |  | Rodapé em pedra mineira simples, altura de 10 cm | m | 79.17 | 1.4 | 80.57
1903260 |  | Revestimento em pedra ardósia selecionada | m² | 75.09 | 17.94 | 93.03
1903270 |  | Rodapé em pedra ardósia, altura de 7 cm | m | 11.57 | 4.8 | 16.37
1903290 |  | Peitoril e/ou soleira em ardósia, espessura de 2 cm e largura até 20 cm | m | 56.48 | 2.79 | 59.27
1920 | Reparos, conservações e complementos - GRUPO 19
1920020 |  | Recolocação de mármore, pedras e granitos, assentes com massa | m² | 7.94 | 35.87 | 43.81
20 | REVESTIMENTO EM MADEIRA
2001 | Lambris de madeira
2001040 |  | Lambril em madeira macho/fêmea tarugado, exceto pinus | m² | 45.35 | 47.77 | 93.12
2003 | Soalho de madeira
2003010 |  | Soalho em tábua de madeira aparelhada | m² | 267.42 | 0 | 267.42
2004 | Tacos
2004020 |  | Piso em tacos de Ipê colado | m² | 125.94 | 15.7 | 141.64
2010 | Rodapé de madeira
2010040 |  | Rodapé de madeira de 7 x 1,5 cm | m | 13.98 | 10.43 | 24.41
2010120 |  | Cordão de madeira | m | 3.9 | 2.55 | 6.45
2020 | Reparos, conservações e complementos - GRUPO 20
2020020 |  | Recolocação de soalho em madeira | m² | 0.39 | 6.19 | 6.58
2020040 |  | Recolocação de tacos soltos com cola | m² | 15.41 | 15.7 | 31.11
2020100 |  | Recolocação de rodapé e cordão de madeira | m | 0.39 | 7.88 | 8.27
2020202 |  | Raspagem com calafetação e aplicação de verniz | m² | 91.01 | 0 | 91.01
2020220 |  | Raspagem com calafetação e aplicação de cera | m² | 53.95 | 0 | 53.95
21 | REVESTIMENTO SINTÉTICO E METÁLICO
2101 | Revestimento em borracha
2101100 |  | Revestimento em borracha sintética preta, espessura de 4 mm - colado | m² | 54.74 | 7.1 | 61.84
2101160 |  | Revestimento em grama sintética, com espessura de 20 a 32 mm | m² | 50.35 | 0 | 50.35
2102 | Revestimento vinílico
2102050 |  | Revestimento vinílico, espessura de 2 mm, para tráfego médio, com impermeabilizante acrílico | m² | 85.38 | 15.07 | 100.45
2102060 |  | Revestimento vinílico, espessura de 3,2 mm, para tráfego intenso, com impermeabilizante acrílico | m² | 138.63 | 15.07 | 153.7
2102071 |  | Revestimento vinílico em manta, espessura total de 2mm, resistente a lavagem com hipoclorito | m² | 165.68 | 0 | 165.68
2102271 |  | Revestimento vinílico em manta heterogênea, espessura de 2 mm, com impermeabilizante acrílico | m² | 119.89 | 15.07 | 134.96
2102281 |  | Revestimento vinílico flexível em manta homogênea, espessura de 2 mm, com impermeabilizante acrílico | m² | 211.96 | 15.07 | 227.03
2102291 |  | Revestimento vinílico heterogêneo flexível em réguas, espessura de 3 mm, com impermeabilizante acrílico | m² | 142.51 | 15.07 | 157.58
2102310 |  | Revestimento vinílico autoportante acústico, espessura de 4,5 mm, com impermeabilizante acrílico | m² | 341.39 | 15.07 | 356.46
2102311 |  | Revestimento vinílico autoportante, espessura de 4 mm, com impermeabilizante acrílico | m² | 245.58 | 15.07 | 260.65
2102320 |  | Revestimento vinílico antiestático acústico, espessura de 5 mm, com impermeabilizante acrílico | m² | 210.78 | 29.05 | 239.83
2103 | Revestimento metálico
2103010 |  | Revestimento em aço inoxidável AISI 304, liga 18,8, chapa 20, espessura de 1 mm, acabamento escovado com grana especial | m² | 809.54 | 0 | 809.54
2103090 |  | Piso elevado tipo telescópico em chapa de aço, sem revestimento | m² | 229.88 | 0 | 229.88
2103151 |  | Revestimento em placas de alumínio composto "ACM", espessura de 4 mm e acabamento em PVDF | m² | 464.88 | 0 | 464.88
2103152 |  | Revestimento em placas de alumínio composto "ACM", espessura de 4 mm e acabamento em PVDF, na cor verde | m² | 402.74 | 0 | 402.74
2104 | Forração e carpete
2104100 |  | Revestimento com carpete para tráfego moderado, uso comercial, tipo bouclê de 5,4 até 8 mm | m² | 97.26 | 0 | 97.26
2104110 |  | Revestimento com carpete para tráfego intenso, uso comercial, tipo bouclê de 6 mm | m² | 119.48 | 0 | 119.48
2105 | Revestimento em cimento reforçado com fio sintético (CRFS)
2105010 |  | Piso em painel com miolo de madeira contraplacado por lâminas de madeira e externamente por chapas em CRFS, espessura de 40 mm | m² | 101.74 | 67.28 | 169.02
2105100 |  | Piso elevado de concreto em placas de 600 x 600 mm, antiderrapante, sem acabamento | m² | 298.62 | 0 | 298.62
2107 | Revestimento sintético
2107010 |  | Revestimento em laminado melamínico dissipativo | m² | 190.33 | 0 | 190.33
2110 | Rodapé sintético
2110050 |  | Rodapé de poliestireno, espessura de 7 cm | m | 27.22 | 5.16 | 32.38
2110051 |  | Rodapé de poliestireno, espessura de 8 cm | m | 35.96 | 5.16 | 41.12
2110061 |  | Rodapé para piso vinílico em PVC, espessura de 2 mm e altura de 5 cm, curvo/plano, com impermeabilizante acrílico | m | 18.36 | 6.84 | 25.2
2110071 |  | Rodapé flexível para piso vinílico em PVC, espessura de 2 mm e altura de 7,5 cm, curvo/plano, com impermeabilizante acrílico | m | 21.56 | 6.84 | 28.4
2110081 |  | Rodapé hospitalar flexível em PVC para piso vinílico, espessura de 2 mm e altura de 7,5 cm, com impermeabilizante acrílico | m | 32.84 | 5.16 | 38
2110210 |  | Rodapé em borracha sintética preta, altura até 7 cm - colado | m | 9.6 | 2.16 | 11.76
2110220 |  | Rodapé de cordão de poliamida | m | 5.63 | 0 | 5.63
2110250 |  | Rodapé em laminado melamínico dissipativo, espessura de 2 mm e altura de 10 cm | m | 19.94 | 0 | 19.94
2111 | Degrau sintético
2111050 |  | Degrau (piso e espelho) em borracha sintética preta com testeira - colado | m | 66.28 | 5.87 | 72.15
2111131 |  | Testeira flexível para arremate de degrau vinílico em PVC, espessura de 2 mm, com impermeabilizante acrílico | m | 30.58 | 5.16 | 35.74
2120 | Reparos, conservações e complementos - GRUPO 21
2120020 |  | Recolocação de piso sintético com cola | m² | 6.71 | 6.19 | 12.9
2120040 |  | Recolocação de piso sintético argamassado | m² | 3.13 | 21.64 | 24.77
2120050 |  | Recolocação de piso elevado telescópico metálico, inclusive estrutura de sustentação | m² | 0 | 47.38 | 47.38
2120060 |  | Furação de piso elevado telescópico em chapa de aço | un | 55.82 | 0 | 55.82
2120100 |  | Recolocação de rodapé e cordões sintéticos | m | 0 | 7.88 | 7.88
2120300 |  | Fita adesiva antiderrapante com largura de 5 cm | m | 10.93 | 8.49 | 19.42
2120302 |  | Fita adesiva antiderrapante fosforescente, alto tráfego, largura de 5 cm | m | 12.24 | 8.49 | 20.73
2120410 |  | Cantoneira de sobrepor em PVC de 4 x 4 cm | un | 35.95 | 2.16 | 38.11
2120460 |  | Canto externo de acabamento em PVC | m | 9.5 | 1.08 | 10.58
2120500 |  | Cantoneira em alumínio antiderrapante de 50 x 30 mm | m | 20.07 | 4.64 | 24.71
22 | FORRO, BRISE E FACHADA
2201 | Forro de madeira
2201010 |  | Forro em tábuas aparelhadas macho e fêmea de pinus | m² | 20.29 | 18.54 | 38.83
2201020 |  | Forro em tábuas aparelhadas macho e fêmea de pinus tarugado | m² | 40.69 | 37.1 | 77.79
2201080 |  | Forro xadrez em ripas de angelim-vermelho / bacuri / maçaranduba tarugado | m² | 61.62 | 40.19 | 101.81
2201210 |  | Testeira em tábua aparelhada, largura até 20 cm | m | 8.72 | 12.37 | 21.09
2201220 |  | Beiral em tábua de angelim-vermelho / bacuri / maçaranduba macho e fêmea com tarugamento | m² | 80.22 | 37.1 | 117.32
2201240 |  | Beiral em tábua de angelim-vermelho / bacuri / maçaranduba macho e fêmea | m² | 61.96 | 18.54 | 80.5
2202 | Forro de gesso
2202010 |  | Forro em placa de gesso liso fixo | m² | 58.05 | 0 | 58.05
2202030 |  | Forro em painéis de gesso acartonado, espessura de 12,5 mm, fixo | m² | 65.33 | 0 | 65.33
2202100 |  | Forro em painéis de gesso acartonado, acabamento liso com película em PVC - 625mm x 1250mm, espessura de 9,5mm, removível | m² | 84.14 | 0 | 84.14
2202190 |  | Forro de gesso removível com película rígida de PVC de 625mm x 625mm | m² | 80.18 | 0 | 80.18
2203 | Forro sintético
2203020 |  | Forro em lã de vidro revestido em PVC, espessura de 20 mm | m² | 75.65 | 0 | 75.65
2203030 |  | Forro em fibra mineral acústico, revestido em látex | m² | 96.54 | 0 | 96.54
2203040 |  | Forro modular removível em PVC de 618mm x 1243mm | m² | 66.92 | 0 | 66.92
2203050 |  | Forro em fibra mineral revestido em látex | m² | 74.34 | 0 | 74.34
2203070 |  | Forro em lâmina de PVC | m² | 53.66 | 0 | 53.66
2203122 |  | Forro em fibra mineral com placas acústicas removíveis de 625mm x 1250mm | m² | 158.13 | 0 | 158.13
2203140 |  | Forro em fibra mineral com placas acústicas removíveis de 625mm x 625mm | m² | 129.54 | 0 | 129.54
2204 | Forro metálico
2204020 |  | Forro metálico removível, em painéis de 625mm x 625mm, tipo colmeia | m² | 216.82 | 0 | 216.82
2206 | Brise-soleil
2206130 |  | Brise em placa cimentícia, montado em perfil e chapa metálica | m² | 152.53 | 89.43 | 241.96
2206240 |  | Brise metálico fixo em chapa lisa aluzinc pré-pintada, formato ogiva, lâmina frontal de 200 mm | m² | 604.11 | 0 | 604.11
2206250 |  | Brise metálico curvo e móvel termoacústico em chapa lisa aluzinc pré-pintada | m² | 913.93 | 0 | 913.93
2206300 |  | Brise metálico curvo e móvel em chapa microperfurada de alumínio pré-pintada | m² | 577.12 | 0 | 577.12
2206340 |  | Brise metálico fixo em chapa lisa alumínio pré-pintada, formato ogiva, lâmina frontal de 200 mm | m² | 631.63 | 0 | 631.63
2206350 |  | Brise metálico curvo e móvel termoacústico em chapa lisa de alumínio pré-pintada | m² | 768.72 | 0 | 768.72
2220 | Reparos, conservações e complementos - GRUPO 22
2220011 |  | Placa em lã de vidro revestida em PVC, auto extinguível | m² | 39.99 | 0 | 39.99
2220020 |  | Recolocação de forros fixados | m² | 0.78 | 9.28 | 10.06
2220040 |  | Recolocação de forros apoiados ou encaixados | m² | 0 | 4.64 | 4.64
2220050 |  | Moldura de gesso simples, largura até 6,0 cm | m | 12.04 | 0 | 12.04
2220090 |  | Abertura para vão de luminária em forro de PVC modular | un | 12.99 | 0 | 12.99
23 | ESQUADRIA, MARCENARIA E ELEMENTO EM MADEIRA
2301 | Janela e veneziana em madeira
2301050 |  | Caixilho em madeira maxim-ar | m² | 552.07 | 40.5 | 592.57
2301060 |  | Caixilho em madeira tipo veneziana de correr | m² | 499.09 | 40.5 | 539.59
2302 | Porta macho / fêmea montada com batente
2302010 |  | Acréscimo de bandeira - porta macho e fêmea com batente de madeira | m² | 442.42 | 42.66 | 485.08
2302030 |  | Porta macho e fêmea com batente de madeira - 70 x 210 cm | un | 739.07 | 86.57 | 825.64
2302040 |  | Porta macho e fêmea com batente de madeira - 80 x 210 cm | un | 701.6 | 86.57 | 788.17
2302050 |  | Porta macho e fêmea com batente de madeira - 90 x 210 cm | un | 796.75 | 86.57 | 883.32
2302060 |  | Porta macho e fêmea com batente de madeira - 120 x 210 cm | un | 1435.57 | 108.2 | 1543.77
2304 | Porta lisa laminada montada com batente
2304070 |  | Porta em laminado fenólico melamínico com batente em alumínio - 80 x 180 cm | un | 818.42 | 43.28 | 861.7
2304080 |  | Porta em laminado fenólico melamínico com batente em alumínio - 60 x 160 cm | un | 847.84 | 43.28 | 891.12
2304090 |  | Porta em laminado fenólico melamínico com acabamento liso, batente de madeira sem revestimento - 70 x 210 cm | un | 815.22 | 86.57 | 901.79
2304100 |  | Porta em laminado fenólico melamínico com acabamento liso, batente de madeira sem revestimento - 80 x 210 cm | un | 859.4 | 86.57 | 945.97
2304110 |  | Porta em laminado fenólico melamínico com acabamento liso, batente de madeira sem revestimento - 90 x 210 cm | un | 859.4 | 86.57 | 945.97
2304120 |  | Porta em laminado fenólico melamínico com acabamento liso, batente de madeira sem revestimento - 120 x 210 cm | un | 1701.75 | 108.2 | 1809.95
2304130 |  | Porta em laminado fenólico melamínico com acabamento liso, batente de madeira sem revestimento - 140 x 210 cm | un | 1553.6 | 108.2 | 1661.8
2304140 |  | Porta em laminado fenólico melamínico com acabamento liso, batente de madeira sem revestimento - 220 x 210 cm | un | 3245.82 | 123.67 | 3369.49
2304570 |  | Porta em laminado melamínico estrutural com acabamento texturizado, batente em alumínio com ferragens - 60 x 180 cm | un | 695.14 | 10.82 | 705.96
2304580 |  | Porta em laminado fenólico melamínico com acabamento liso, batente metálico - 60 x 160 cm | un | 934.73 | 83.47 | 1018.2
2304590 |  | Porta em laminado fenólico melamínico com acabamento liso, batente metálico - 70 x 210 cm | un | 878.84 | 80.38 | 959.22
2304600 |  | Porta em laminado fenólico melamínico com acabamento liso, batente metálico - 80 x 210 cm | un | 931.52 | 80.38 | 1011.9
2304610 |  | Porta em laminado fenólico melamínico com acabamento liso, batente metálico - 90 x 210 cm | un | 931.52 | 80.38 | 1011.9
2304620 |  | Porta em laminado fenólico melamínico com acabamento liso, batente metálico - 120 x 210 cm | un | 1685.61 | 105.1 | 1790.71
2308 | Marcenaria em geral
2308010 |  | Estrado em madeira | m² | 62.82 | 30.91 | 93.73
2308020 |  | Faixa/batedor de proteção em madeira aparelhada natural de 10 x 2,5 cm | m | 5.21 | 30.91 | 36.12
2308030 |  | Faixa/batedor de proteção em madeira de 20 x 5 cm, com acabamento em laminado fenólico melamínico | m | 55.14 | 61.82 | 116.96
2308040 |  | Armário/gabinete embutido em MDF sob medida, revestido em laminado melamínico, com portas e prateleiras | m² | 1655.83 | 0 | 1655.83
2308060 |  | Tampo sob medida em compensado, revestido na face superior em laminado fenólico melamínico | m² | 731.84 | 0 | 731.84
2308080 |  | Prateleira sob medida em compensado, revestida nas duas faces em laminado fenólico melamínico | m² | 483.36 | 12.37 | 495.73
2308100 |  | Armário tipo prateleira com subdivisão em compensado, revestido totalmente em laminado fenólico melamínico | m² | 1148.64 | 0 | 1148.64
2308110 |  | Painel em compensado naval, espessura de 25 mm | m² | 108.82 | 30.91 | 139.73
2308160 |  | Porta lisa com balcão, batente de madeira, completa - 80 x 210 cm | cj | 578.06 | 132.92 | 710.98
2308170 |  | Lousa em laminado melamínico, branco - linha comercial | m² | 144.01 | 6.06 | 150.07
2308210 |  | Armário sob medida em compensado de madeira totalmente revestido em folheado de madeira, completo | m² | 1521.13 | 0 | 1521.13
2308220 |  | Armário sob medida em compensado de madeira totalmente revestido em laminado melamínico texturizado, completo | m² | 1411.23 | 0 | 1411.23
2308320 |  | Porta acústica de madeira | m² | 265.36 | 61.82 | 327.18
2308380 |  | Faixa/batedor de proteção em madeira de 290 x 15 mm, com acabamento em laminado fenólico melamínico | m | 81.18 | 6.19 | 87.37
2309 | Porta lisa comum montada com batente
2309010 |  | Acréscimo de bandeira - porta lisa comum com batente de madeira | m² | 142.26 | 42.66 | 184.92
2309020 |  | Porta lisa com batente madeira - 60 x 210 cm | un | 281.09 | 86.57 | 367.66
2309030 |  | Porta lisa com batente madeira - 70 x 210 cm | un | 281.22 | 86.57 | 367.79
2309040 |  | Porta lisa com batente madeira - 80 x 210 cm | un | 286.18 | 86.57 | 372.75
2309050 |  | Porta lisa com batente madeira - 90 x 210 cm | un | 299.83 | 86.57 | 386.4
2309052 |  | Porta lisa com batente madeira - 110 x 210 cm | un | 404.98 | 86.57 | 491.55
2309060 |  | Porta lisa com batente madeira - 120 x 210 cm | un | 512.29 | 108.2 | 620.49
2309100 |  | Porta lisa com batente madeira - 160 x 210 cm | un | 508.09 | 125.2 | 633.29
2309420 |  | Porta lisa com batente em alumínio, largura 60 cm, altura de 105 a 200 cm | un | 193.21 | 43.28 | 236.49
2309430 |  | Porta lisa com batente em alumínio, largura 80 cm, altura de 105 a 200 cm | un | 198.3 | 43.28 | 241.58
2309440 |  | Porta lisa com batente em alumínio, largura 90 cm, altura de 105 a 200 cm | un | 211.95 | 43.28 | 255.23
2309520 |  | Porta lisa com batente metálico - 60 x 160 cm | un | 267.35 | 43.28 | 310.63
2309530 |  | Porta lisa com batente metálico - 80 x 160 cm | un | 272.44 | 43.28 | 315.72
2309540 |  | Porta lisa com batente metálico - 70 x 210 cm | un | 344.84 | 80.38 | 425.22
2309550 |  | Porta lisa com batente metálico - 80 x 210 cm | un | 354.05 | 80.38 | 434.43
2309560 |  | Porta lisa com batente metálico - 90 x 210 cm | un | 371.95 | 80.38 | 452.33
2309570 |  | Porta lisa com batente metálico - 120 x 210 cm | un | 496.15 | 105.1 | 601.25
2309590 |  | Porta lisa com batente metálico - 160 x 210 cm | un | 523.33 | 105.1 | 628.43
2309600 |  | Porta lisa com batente metálico - 60 x 180 cm | un | 301.74 | 43.28 | 345.02
2309610 |  | Porta lisa com batente metálico - 60 x 210 cm | un | 340.46 | 43.28 | 383.74
2309630 |  | Porta lisa com batente madeira, 2 folhas - 140 x 210 cm | un | 569.81 | 108.2 | 678.01
2311 | Porta lisa para acabamento em verniz montada com batente
2311010 |  | Acréscimo de bandeira - porta lisa para acabamento em verniz, com batente de madeira | m² | 139.85 | 42.66 | 182.51
2311030 |  | Porta lisa para acabamento em verniz, com batente de madeira - 70 x 210 cm | un | 278.09 | 86.57 | 364.66
2311040 |  | Porta lisa para acabamento em verniz, com batente de madeira - 80 x 210 cm | un | 279.53 | 86.57 | 366.1
2311050 |  | Porta lisa para acabamento em verniz, com batente de madeira - 90 x 210 cm | un | 295.79 | 86.57 | 382.36
2312 | Porta comum completa - uso coletivo (padrão dimensional médio)
2312001 |  | Porta lisa de madeira, interna "PIM", para acabamento em pintura, padrão dimensional médio, com ferragens, completo - 80 x 210 cm | un | 528.23 | 0 | 528.23
2313 | Porta comum completa - uso público (padrão dimensional médio/pesado)
2313001 |  | Porta lisa de madeira, interna "PIM", para acabamento em pintura, padrão dimensional médio/pesado, com ferragens, completo - 80 x 210 cm | un | 528.23 | 0 | 528.23
2313002 |  | Porta lisa de madeira, interna "PIM", para acabamento em pintura, padrão dimensional médio/pesado, com ferragens, completo - 90 x 210 cm | un | 582.41 | 0 | 582.41
2313020 |  | Porta lisa de madeira, interna, resistente a umidade "PIM RU", para acabamento em pintura, padrão dimensional médio/pesado, com ferragens, completo - 80 x 210 cm | un | 528.23 | 0 | 528.23
2313040 |  | Porta lisa de madeira, interna, resistente a umidade "PIM RU", para acabamento revestido ou em pintura, para divisória sanitária, padrão dimensional médio/pesado, com ferragens, completo - 80 x 190 cm | un | 528.23 | 0 | 528.23
2313052 |  | Porta lisa de madeira, interna, resistente a umidade "PIM RU", para acabamento em pintura, tipo acessível, padrão dimensional médio/pesado, com ferragens, completo - 90 x 210 cm | un | 582.41 | 0 | 582.41
2313064 |  | Porta lisa de madeira, interna, resistente a umidade "PIM RU", para acabamento em pintura, de correr ou deslizante, tipo acessível, padrão dimensional pesado, com sistema deslizante e ferragens, completo - 100 x 210 cm | un | 611.6 | 0 | 611.6
2320 | Reparos, conservações e complementos - GRUPO 23
2320020 |  | Recolocação de batentes de madeira | un | 1.96 | 40.19 | 42.15
2320040 |  | Recolocação de folhas de porta ou janela | un | 0 | 49.45 | 49.45
2320060 |  | Recolocação de guarnição ou molduras | m | 0 | 1.54 | 1.54
2320100 |  | Batente de madeira para porta | m | 25.66 | 9.28 | 34.94
2320110 |  | Visor fixo e requadro de madeira para porta, para receber vidro | m² | 914.3 | 123.64 | 1037.94
2320120 |  | Guarnição de madeira | m | 2.82 | 1.54 | 4.36
2320140 |  | Acréscimo de visor completo em porta de madeira | un | 237.58 | 0 | 237.58
2320160 |  | Folha de porta veneziana maciça, sob medida | m² | 554.3 | 15.47 | 569.77
2320170 |  | Folha de porta lisa folheada com madeira, sob medida | m² | 117.29 | 15.47 | 132.76
2320180 |  | Folha de porta em madeira para receber vidro, sob medida | m² | 507.29 | 15.47 | 522.76
2320310 |  | Folha de porta lisa comum - 60 x 210 cm | un | 130.18 | 46.38 | 176.56
2320320 |  | Folha de porta lisa comum - 70 x 210 cm | un | 130.31 | 46.38 | 176.69
2320330 |  | Folha de porta lisa comum - 80 x 210 cm | un | 135.27 | 46.38 | 181.65
2320340 |  | Folha de porta lisa comum - 90 x 210 cm | un | 148.92 | 46.38 | 195.3
2320450 |  | Folha de porta em laminado fenólico melamínico com acabamento liso - 70 x 210 cm | un | 664.31 | 46.38 | 710.69
2320460 |  | Folha de porta em laminado fenólico melamínico com acabamento liso - 90 x 210 cm | un | 708.49 | 46.38 | 754.87
2320550 |  | Folha de porta em laminado fenólico melamínico com acabamento liso - 80 x 210 cm | un | 708.49 | 46.38 | 754.87
2320600 |  | Folha de porta em madeira com tela de proteção tipo mosqueteira | m² | 584.02 | 46.38 | 630.4
24 | ESQUADRIA, SERRALHERIA E ELEMENTO EM FERRO
2401 | Caixilho em ferro
2401010 |  | Caixilho em ferro fixo, sob medida | m² | 721.92 | 19.62 | 741.54
2401030 |  | Caixilho em ferro basculante, sob medida | m² | 634.95 | 19.62 | 654.57
2401070 |  | Caixilho em ferro de correr, sob medida | m² | 742.58 | 19.62 | 762.2
2401080 |  | Caixilho em ferro de correr, linha comercial | m² | 227.58 | 19.62 | 247.2
2401090 |  | Caixilho em ferro com ventilação permanente, sob medida | m² | 580.9 | 19.62 | 600.52
2401100 |  | Caixilho em ferro tipo veneziana, linha comercial | m² | 379.07 | 19.62 | 398.69
2401110 |  | Caixilho em ferro tipo veneziana, sob medida | m² | 632.33 | 19.62 | 651.95
2401120 |  | Caixilho tipo veneziana industrial com montantes em aço galvanizado e aletas em fibra de vidro | m² | 185.9 | 0 | 185.9
2401180 |  | Caixilho removível em tela de aço galvanizado, tipo ondulada com malha de 1", fio 12, com requadro tubular de aço carbono, sob medida | m² | 321.15 | 18.89 | 340.04
2401190 |  | Caixilho fixo em tela de aço galvanizado tipo ondulada com malha de 1/2", fio 12, com requadro em cantoneira de aço carbono, sob medida | m² | 318.97 | 18.89 | 337.86
2401200 |  | Caixilho fixo em aço SAE 1010/1020 para vidro à prova de bala, sob medida | m² | 921.59 | 50 | 971.59
2401280 |  | Caixilho tipo guichê em chapa de aço | m² | 599.54 | 64.85 | 664.39
2402 | Portas, portões e gradis
2402010 |  | Porta em ferro de abrir, para receber vidro, sob medida | m² | 742.28 | 58.79 | 801.07
2402040 |  | Porta/portão tipo gradil sob medida | m² | 583.95 | 58.79 | 642.74
2402050 |  | Porta corta-fogo classe P.90 de 90 x 210 cm, completa, com maçaneta tipo alavanca | un | 805.24 | 103.64 | 908.88
2402052 |  | Porta corta-fogo classe P.90 de 100 x 210 cm, completa, com maçaneta tipo alavanca | un | 785.51 | 103.64 | 889.15
2402054 |  | Porta corta-fogo classe P.90, com barra antipânico numa face e maçaneta na outra, completa | m² | 956.63 | 103.64 | 1060.27
2402056 |  | Porta corta-fogo classe P.120 de 80 x 210 cm, com uma folha de abrir, completa | un | 1027.91 | 112.73 | 1140.64
2402058 |  | Porta corta-fogo classe P.120 de 90 x 210 cm, com uma folha de abrir, completa | un | 1014.22 | 112.73 | 1126.95
2402060 |  | Porta/portão de abrir em chapa, sob medida | m² | 757.2 | 58.79 | 815.99
2402070 |  | Porta de ferro de abrir tipo veneziana, linha comercial | m² | 344.29 | 58.79 | 403.08
2402080 |  | Porta/portão de abrir em veneziana de ferro, sob medida | m² | 1094.32 | 58.79 | 1153.11
2402100 |  | Portão tubular em tela de aço galvanizado até 2,50 m de altura, completo | m² | 424.24 | 44.85 | 469.09
2402270 |  | Portão de 2 folhas, tubular em tela de aço galvanizado acima de 2,50 m de altura, completo | m² | 425.75 | 58.79 | 484.54
2402280 |  | Porta/portão de correr em tela ondulada de aço galvanizado, sob medida | m² | 369.14 | 58.79 | 427.93
2402290 |  | Porta/portão de correr em chapa cega dupla, sob medida | m² | 1117.42 | 58.79 | 1176.21
2402410 |  | Porta em ferro de correr, para receber vidro, sob medida | m² | 1092.43 | 58.79 | 1151.22
2402430 |  | Porta em ferro de abrir, parte inferior chapeada, parte superior para receber vidro, sob medida | m² | 999.51 | 58.79 | 1058.3
2402450 |  | Grade de proteção para caixilhos | m² | 721.86 | 39.07 | 760.93
2402460 |  | Porta de abrir em tela ondulada de aço galvanizado, completa | m² | 461.24 | 47.88 | 509.12
2402470 |  | Portinhola de correr em chapa, para ´passa pacote´, completa, sob medida | m² | 804.53 | 39.07 | 843.6
2402480 |  | Portinhola de abrir em chapa, para ´passa pacote´, completa, sob medida | m² | 834.46 | 39.07 | 873.53
2402490 |  | Grade em barra chata soldada de 1 1/2´ x 1/4´, sob medida | m² | 1080.83 | 19.62 | 1100.45
2402590 |  | Porta de enrolar manual, cega ou vazada | m² | 264.48 | 30.91 | 295.39
2402630 |  | Portão de 2 folhas tubular diâmetro de 3´, com tela em aço galvanizado de 2´, altura acima de 3,00 m, completo | m² | 408.67 | 58.79 | 467.46
2402810 |  | Porta/portão de abrir em chapa cega com isolamento acústico, sob medida | m² | 907.31 | 93.3 | 1000.61
2402840 |  | Portão basculante em chapa metálica, estruturado com perfis metálicos | m² | 508.04 | 41.91 | 549.95
2402900 |  | Porta de abrir em chapa dupla com visor, batente envolvente, completa | m² | 1195.85 | 44.65 | 1240.5
2402930 |  | Portão de 2 folhas tubular, com tela em aço galvanizado de 2´ e fio 10, completo | m² | 371.39 | 58.79 | 430.18
2403 | Elementos em ferro
2403040 |  | Guarda-corpo tubular com tela em aço galvanizado, diâmetro de 1 1/2´ | m | 480.04 | 30.91 | 510.95
2403060 |  | Escada marinheiro (galvanizada) | m | 483.78 | 12.37 | 496.15
2403080 |  | Escada marinheiro com guarda corpo (degrau em ´T´) | m | 936.12 | 30.91 | 967.03
2403100 |  | Alçapão/tampa em chapa de ferro com porta cadeado | m² | 1213.46 | 61.82 | 1275.28
2403200 |  | Tela de proteção tipo mosquiteira em aço galvanizado, com requadro em perfis de ferro | m² | 453.89 | 10.2 | 464.09
2403210 |  | Tela de proteção em malha ondulada de 1´, fio 10 (BWG), com requadro | m² | 411.31 | 30.91 | 442.22
2403290 |  | Fechamento em chapa de aço galvanizada nº 14 MSG, perfurada com diâmetro de 12,7 mm, requadro em chapa dobrada | m² | 731.15 | 19.62 | 750.77
2403300 |  | Fechamento em chapa expandida losangular de 10 x 20 mm, com requadro em cantoneira de aço carbono | m² | 369.43 | 39.07 | 408.5
2403310 |  | Corrimão tubular em aço galvanizado, diâmetro 1 1/2´ | m | 116.06 | 15.47 | 131.53
2403320 |  | Corrimão tubular em aço galvanizado, diâmetro 2´ | m | 129.96 | 15.47 | 145.43
2403340 |  | Tampa em chapa de segurança tipo xadrez, aço galvanizado a fogo antiderrapante de 1/4´ | m² | 945.21 | 44.85 | 990.06
2403410 |  | Fechamento em chapa perfurada, furos quadrados 4 x 4 mm, com requadro em cantoneira de aço carbono | m² | 729.08 | 19.62 | 748.7
2403680 |  | Grade para piso eletrofundida, malha 30 x 100 mm, com barra de 40 x 2 mm | m² | 544.36 | 39.07 | 583.43
2403690 |  | Grade para forro eletrofundida, malha 25 x 100 mm, com barra de 25 x 2 mm | m² | 342 | 12.37 | 354.37
2403930 |  | Porta de enrolar automatizada, em chapa de aço galvanizada microperfurada, com pintura eletrostática, com controle remoto | m² | 506.94 | 0 | 506.94
2404 | Esquadria, serralheria de segurança
2404150 |  | Porta de segurança de correr suspensa em grade de aço SAE 1045, diâmetro de 1´, completa, sem têmpera e revenimento | m² | 2016.27 | 43.54 | 2059.81
2404220 |  | Grade de segurança em aço SAE 1045, diâmetro 1´, sem têmpera e revenimento | m² | 1014.86 | 43.54 | 1058.4
2404230 |  | Grade de segurança em aço SAE 1045, para janela, diâmetro 1´, sem têmpera e revenimento | m² | 1128.96 | 43.54 | 1172.5
2404240 |  | Grade de segurança em aço SAE 1045 chapeada, diâmetro 1´, sem têmpera e revenimento | m² | 1642.81 | 43.54 | 1686.35
2404250 |  | Porta de segurança de abrir em grade de aço SAE 1045, diâmetro 1´, completa, sem têmpera e revenimento | m² | 1411.73 | 79.77 | 1491.5
2404260 |  | Porta de segurança de abrir em grade de aço SAE 1045 chapeada, diâmetro 1´, completa, sem têmpera e revenimento | m² | 1866.82 | 79.77 | 1946.59
2404270 |  | Porta de segurança de abrir em grade de aço SAE 1045, diâmetro 1´, com ferrolho longo embutido em caixa, completa, sem têmpera e revenimento | m² | 1758.94 | 79.77 | 1838.71
2404280 |  | Portão de segurança de abrir em grade de aço SAE 1045 chapeado, para muralha, diâmetro 1´, completo, sem têmpera e revenimento | m² | 2035.97 | 79.77 | 2115.74
2404300 |  | Grade de segurança em aço SAE 1045, diâmetro 1´, com têmpera e revenimento | m² | 1232.3 | 43.54 | 1275.84
2404310 |  | Grade de segurança em aço SAE 1045, para janela, diâmetro 1´, com têmpera e revenimento | m² | 1314.2 | 43.54 | 1357.74
2404320 |  | Grade de segurança em aço SAE 1045 chapeada, diâmetro 1´, com têmpera e revenimento | m² | 1919.03 | 43.54 | 1962.57
2404330 |  | Porta de segurança de abrir em grade de aço SAE 1045, diâmetro 1´, completa, com têmpera e revenimento | m² | 1675.21 | 79.77 | 1754.98
2404340 |  | Porta de segurança de abrir em grade de aço SAE 1045 chapeada, diâmetro 1´, completa, com têmpera e revenimento | m² | 2157.29 | 79.77 | 2237.06
2404350 |  | Porta de segurança de abrir em grade de aço SAE 1045, diâmetro 1´, com ferrolho longo embutido em caixa, completa, com têmpera e revenimento | m² | 1670 | 79.77 | 1749.77
2404360 |  | Porta de segurança de abrir em grade de aço SAE 1045 chapeada, com isolamento acústico, diâmetro 1´, completa, com têmpera e revenimento | m² | 2186.85 | 79.77 | 2266.62
2404370 |  | Portão de segurança de abrir em grade de aço SAE 1045 chapeado, para muralha, diâmetro 1´, completo, com têmpera e revenimento | m² | 2352.84 | 79.77 | 2432.61
2404380 |  | Porta de segurança de correr suspensa em grade de aço SAE 1045, chapeada, diâmetro de 1´, completa, sem têmpera e revenimento | m² | 2194.99 | 43.54 | 2238.53
2404400 |  | Porta de segurança de correr em grade de aço SAE 1045, diâmetro de 1´, completa, com têmpera e revenimento | m² | 1889.34 | 43.54 | 1932.88
2404410 |  | Porta de segurança de correr suspensa em grade de aço SAE 1045 chapeada, diâmetro de 1´, completa, com têmpera e revenimento | m² | 2468.06 | 43.54 | 2511.6
2404420 |  | Porta de segurança de correr em grade de aço SAE 1045 chapeada, diâmetro de 1´, completa, sem têmpera e revenimento | m² | 1723.78 | 177.04 | 1900.82
2404430 |  | Porta de segurança de correr em grade de aço SAE 1045, diâmetro de 1´, completa, sem têmpera e revenimento | m² | 1471.11 | 43.54 | 1514.65
2404610 |  | Caixilho de segurança em aço SAE 1010/1020 tipo fixo e de correr, para receber vidro, com bandeira tipo veneziana | m² | 751.67 | 43.54 | 795.21
2404620 |  | Guichê de segurança em grade de aço SAE 1045, diâmetro de 1´', com têmpera e revenimento | m² | 1628 | 43.54 | 1671.54
2404630 |  | Guichê de segurança em grade de aço SAE 1045, diâmetro de 1´', sem têmpera e revenimento | m² | 1393.51 | 43.54 | 1437.05
2406 | Esquadria, serralheria e elemento em ferro.
2406030 |  | Guarda-corpo com vidro de 8 mm, em tubo de aço galvanizado, diâmetro 1 1/2´ | m | 922.28 | 36.23 | 958.51
2407 | Portas, portões e gradis.
2407030 |  | Porta de enrolar automatizado, em perfil meia cana perfurado, tipo transvision | m² | 503.78 | 30.91 | 534.69
2407040 |  | Porta de abrir em chapa de aço galvanizado, com requadro em tela ondulada malha 2´ e fio 12 | m² | 773.3 | 87.16 | 860.46
2408 | Esquadria, serralheria e elemento em aço inoxidável
2408020 |  | Corrimão duplo em tubo de aço inoxidável escovado, com diâmetro de 1 1/2´ e montantes com diâmetro de 2´ | m | 597.15 | 37.1 | 634.25
2408031 |  | Corrimão em tubo de aço inoxidável escovado, diâmetro de 1 1/2" | m | 386.91 | 15.47 | 402.38
2408040 |  | Corrimão em tubo de aço inoxidável escovado, diâmetro de 1 1/2´ e montantes com diâmetro de 2´ | m | 532.24 | 30.91 | 563.15
2420 | Reparos, conservações e complementos - GRUPO 24
2420020 |  | Recolocação de esquadrias metálicas | m² | 0 | 30.91 | 30.91
2420040 |  | Recolocação de batentes | m | 1.25 | 8.03 | 9.28
2420060 |  | Recolocação de escada de marinheiro | m | 0 | 18.54 | 18.54
2420090 |  | Solda MIG em esquadrias metálicas | m | 20.41 | 20.78 | 41.19
2420100 |  | Brete para instalação lateral em grade de segurança | cj | 2203.86 | 72.46 | 2276.32
2420120 |  | Batente em chapa dobrada para portas | m | 44.48 | 8.03 | 52.51
2420140 |  | Batente em chapa de aço SAE 1010/1020, espessura de 3/16´, para obras de segurança | m | 191.67 | 8.03 | 199.7
2420200 |  | Chapa de ferro nº 14, inclusive soldagem | m² | 135.33 | 37.1 | 172.43
2420230 |  | Tela ondulada em aço galvanizado fio 10 BWG, malha de 1´ | m² | 70.74 | 6.74 | 77.48
2420270 |  | Tela em aço galvanizado fio 16 BWG, malha de 1´ - tipo alambrado | m² | 30.27 | 6.74 | 37.01
2420300 |  | Chapa perfurada em aço SAE 1020, furos redondos de diâmetro 7,5 mm, espessura 1/8´ - soldagem tipo MIG | m² | 341.91 | 67.44 | 409.35
2420310 |  | Chapa perfurada em aço SAE 1020, furos redondos de diâmetro 25 mm, espessura 1/4´ - inclusive soldagem | m² | 555.49 | 67.44 | 622.93
25 | ESQUADRIA, SERRALHERIA E ELEMENTO EM ALUMÍNIO
2501 | Caixilho em alumínio
2501020 |  | Caixilho em alumínio fixo, sob medida | m² | 556.55 | 46.38 | 602.93
2501030 |  | Caixilho em alumínio basculante com vidro, linha comercial | m² | 258.29 | 46.38 | 304.67
2501040 |  | Caixilho em alumínio basculante, sob medida | m² | 686.92 | 46.38 | 733.3
2501050 |  | Caixilho em alumínio maxim-ar com vidro, linha comercial | m² | 560.62 | 46.38 | 607
2501060 |  | Caixilho em alumínio maxim-ar, sob medida | m² | 590.95 | 46.38 | 637.33
2501070 |  | Caixilho em alumínio de correr com vidro, linha comercial | m² | 275.97 | 46.38 | 322.35
2501080 |  | Caixilho em alumínio de correr, sob medida | m² | 610.89 | 46.38 | 657.27
2501090 |  | Caixilho em alumínio tipo veneziana com vidro, linha comercial | m² | 492.64 | 46.38 | 539.02
2501100 |  | Caixilho em alumínio tipo veneziana, sob medida | m² | 747.77 | 46.38 | 794.15
2501110 |  | Caixilho guilhotina em alumínio anodizado, sob medida | m² | 683.06 | 46.38 | 729.44
2501120 |  | Caixilho tipo veneziana industrial com montantes em alumínio e aletas em fibra de vidro | m² | 214.58 | 0 | 214.58
2501240 |  | Caixilho fixo em alumínio, sob medida - branco | m² | 607.07 | 35.64 | 642.71
2501361 |  | Caixilho em alumínio maxim-ar com vidro - branco | m² | 1051.74 | 46.38 | 1098.12
2501371 |  | Caixilho em alumínio basculante com vidro - branco | m² | 973.36 | 46.38 | 1019.74
2501380 |  | Caixilho em alumínio de correr com vidro - branco | m² | 556.3 | 46.38 | 602.68
2501400 |  | Caixilho em alumínio anodizado fixo | m² | 441.43 | 35.64 | 477.07
2501410 |  | Caixilho em alumínio anodizado maxim-ar | m² | 619.24 | 35.64 | 654.88
2501430 |  | Caixilho em alumínio fixo, tipo fachada | m² | 478.95 | 26.73 | 505.68
2501440 |  | Caixilho em alumínio maxim-ar, tipo fachada | m² | 527.36 | 26.73 | 554.09
2501450 |  | Caixilho em alumínio para pele de vidro, tipo fachada | m² | 442.47 | 26.73 | 469.2
2501460 |  | Gradil em alumínio natural, sob medida | m² | 733.88 | 0 | 733.88
2501470 |  | Caixilho fixo tipo veneziana em alumínio anodizado, sob medida - branco | m² | 886.89 | 0 | 886.89
2501480 |  | Caixilho em alumínio com pintura eletrostática, basculante, sob medida - branco | m² | 606.19 | 0 | 606.19
2501490 |  | Caixilho em alumínio com pintura eletrostática, maxim-ar, sob medida - branco | m² | 609.37 | 0 | 609.37
2501500 |  | Caixilho em alumínio anodizado fixo, sob medida - bronze/preto | m² | 669.73 | 46.38 | 716.11
2501510 |  | Caixilho em alumínio anodizado basculante, sob medida - bronze/preto | m² | 866.41 | 46.38 | 912.79
2501520 |  | Caixilho em alumínio anodizado maxim-ar, sob medida - bronze/preto | m² | 650.13 | 46.38 | 696.51
2501530 |  | Caixilho em alumínio anodizado de correr, sob medida - bronze/preto | m² | 683.88 | 46.38 | 730.26
2502 | Porta em alumínio
2502010 |  | Porta de entrada de abrir em alumínio com vidro, linha comercial | m² | 505.26 | 92.73 | 597.99
2502020 |  | Porta de entrada de abrir em alumínio, sob medida | m² | 740.11 | 92.73 | 832.84
2502040 |  | Porta de entrada de correr em alumínio, sob medida | m² | 818.99 | 92.73 | 911.72
2502042 |  | Porta de correr em alumínio tipo lambri branco, sob medida | m² | 536.18 | 46.38 | 582.56
2502050 |  | Porta veneziana de abrir em alumínio, linha comercial | m² | 449.26 | 92.73 | 541.99
2502060 |  | Porta/portinhola em alumínio, sob medida | m² | 627.65 | 92.73 | 720.38
2502070 |  | Portinhola tipo veneziana em alumínio, linha comercial | m² | 439.24 | 92.73 | 531.97
2502110 |  | Porta veneziana de abrir em alumínio, sob medida | m² | 744.27 | 92.73 | 837
2502211 |  | Porta veneziana de abrir em alumínio - cor branca | m² | 352.6 | 92.73 | 445.33
2502221 |  | Porta de correr em alumínio com veneziana e vidro - cor branca | m² | 739.25 | 92.73 | 831.98
2502230 |  | Porta em alumínio anodizado de abrir, sob medida - bronze/preto | m² | 793.69 | 46.38 | 840.07
2502240 |  | Porta em alumínio anodizado de correr, sob medida - bronze/preto | m² | 728.43 | 46.38 | 774.81
2502250 |  | Porta em alumínio anodizado de abrir, tipo veneziana, sob medida - bronze/preto | m² | 762.72 | 46.38 | 809.1
2502260 |  | Portinhola em alumínio anodizado de correr, tipo veneziana, sob medida - bronze/preto | m² | 808.02 | 46.38 | 854.4
2502300 |  | Porta de abrir em alumínio com pintura eletrostática, sob medida - cor branca | m² | 750.58 | 92.73 | 843.31
2502310 |  | Porta de abrir em alumínio tipo lambri, sob medida - cor branca | m² | 772.72 | 92.73 | 865.45
2520 | Reparos, conservações e complementos - GRUPO 25
2520020 |  | Tela de proteção tipo mosquiteira removível, em fibra de vidro com revestimento em PVC e requadro em alumínio | m² | 135.21 | 0 | 135.21
26 | ESQUADRIA E ELEMENTO EM VIDRO
2601 | Vidro comum e laminado
2601020 |  | Vidro liso transparente de 3 mm | m² | 66.69 | 20.33 | 87.02
2601040 |  | Vidro liso transparente de 4 mm | m² | 84.29 | 20.33 | 104.62
2601060 |  | Vidro liso transparente de 5 mm | m² | 96.43 | 20.33 | 116.76
2601080 |  | Vidro liso transparente de 6 mm | m² | 103.62 | 20.33 | 123.95
2601140 |  | Vidro liso laminado colorido de 6 mm | m² | 292.4 | 20.33 | 312.73
2601155 |  | Vidro liso laminado colorido de 10 mm | m² | 534.81 | 20.33 | 555.14
2601160 |  | Vidro liso laminado leitoso de 6 mm | m² | 380.71 | 20.33 | 401.04
2601168 |  | Vidro liso laminado incolor de 6 mm | m² | 177.2 | 20.33 | 197.53
2601169 |  | Vidro liso laminado incolor de 8 mm | m² | 312.32 | 20.33 | 332.65
2601170 |  | Vidro liso laminado incolor de 10 mm | m² | 290.08 | 20.33 | 310.41
2601190 |  | Vidro liso laminado jateado de 6 mm | m² | 316.1 | 20.33 | 336.43
2601230 |  | Vidro fantasia de 3/4 mm | m² | 92.61 | 20.33 | 112.94
2601348 |  | Vidro multilaminado de alta segurança, proteção balística nível III | m² | 3077.89 | 0 | 3077.89
2601350 |  | Vidro multilaminado de alta segurança em policarbonato, proteção balística nível III | m² | 4680 | 0 | 4680
2601460 |  | Vidros float monolíticos verde de 6 mm | m² | 275.93 | 20.33 | 296.26
2602 | Vidro temperado
2602020 |  | Vidro temperado incolor de 6 mm | m² | 150.25 | 0 | 150.25
2602040 |  | Vidro temperado incolor de 8 mm | m² | 195.04 | 0 | 195.04
2602060 |  | Vidro temperado incolor de 10 mm | m² | 227.53 | 0 | 227.53
2602120 |  | Vidro temperado cinza ou bronze de 6 mm | m² | 236.1 | 0 | 236.1
2602140 |  | Vidro temperado cinza ou bronze de 8 mm | m² | 281.62 | 0 | 281.62
2602160 |  | Vidro temperado cinza ou bronze de 10 mm | m² | 358.97 | 0 | 358.97
2602170 |  | Vidro temperado serigrafado incolor de 8 mm | m² | 537.78 | 0 | 537.78
2602300 |  | Vidro temperado neutro verde de 10 mm | m² | 307.68 | 0 | 307.68
2603 | Vidro especial
2603070 |  | Vidro laminado temperado incolor de 8mm | m² | 415.75 | 0 | 415.75
2603074 |  | Vidro laminado temperado incolor de 16 mm | m² | 692.52 | 0 | 692.52
2603090 |  | Vidro laminado temperado jateado de 8 mm | m² | 626.6 | 0 | 626.6
2603300 |  | Vidro laminado temperado neutro verde de 12 mm | m² | 1183.37 | 0 | 1183.37
2604 | Espelhos
2604010 |  | Espelho em vidro cristal liso, espessura de 4 mm | m² | 368.4 | 0 | 368.4
2604030 |  | Espelho comum de 3 mm com moldura em alumínio | m² | 423.15 | 15.47 | 438.62
2620 | Reparos, conservações e complementos - GRUPO 26
2620010 |  | Massa para vidro | m | 0.94 | 3.05 | 3.99
2620020 |  | Recolocação de vidro inclusive emassamento ou recolocação de baguetes | m² | 4.72 | 40.66 | 45.38
27 | ESQUADRIA E ELEMENTO EM MATERIAL ESPECIAL
2702 | Policarbonato
2702001 |  | Chapa em policarbonato compacta, fumê, espessura de 6mm | m² | 418.36 | 71.37 | 489.73
2702011 |  | Chapa em policarbonato compacta, cristal, espessura de 6 mm | m² | 358.82 | 71.37 | 430.19
2702041 |  | Chapa em policarbonato compacta, cristal, espessura de 10 mm | m² | 552.22 | 71.37 | 623.59
2702050 |  | Chapa de policarbonato alveolar de 6 mm | m² | 65.67 | 71.37 | 137.04
2703 | Chapa de fibra de vidro
2703030 |  | Placa de poliéster reforçada com fibra de vidro de 3 mm | m² | 129.6 | 40.66 | 170.26
2704 | PVC / VINIL
2704031 |  | Caixilho de correr em PVC com vidro e persiana | m² | 1576.71 | 70.51 | 1647.22
2704040 |  | Corrimão, bate-maca ou protetor de parede em PVC, com amortecimento à impacto, altura de 131 mm | m | 230.1 | 57.03 | 287.13
2704050 |  | Protetor de parede ou bate-maca em PVC flexível, com amortecimento à impacto, altura de 150 mm | m | 41.38 | 18.54 | 59.92
2704051 |  | Faixa em vinil para proteção de paredes, com amortecimento à alto impacto, altura de 400 mm | m | 80.64 | 8.49 | 89.13
2704052 |  | Cantoneira adesiva em vinil de alto impacto | m | 59.06 | 4.64 | 63.7
2704060 |  | Bate-maca ou protetor de parede curvo em PVC, com amortecimento à impacto, altura de 200 mm | m | 113.83 | 50.55 | 164.38
2704070 |  | Bate-maca ou protetor de parede em PVC, com amortecimento à impacto, altura de 200 mm | m | 82.41 | 25.82 | 108.23
28 | FERRAGEM COMPLEMENTAR PARA ESQUADRIAS
2801 | Ferragem para porta
2801020 |  | Ferragem completa com maçaneta tipo alavanca, para porta externa com 1 folha | cj | 192.05 | 46.38 | 238.43
2801030 |  | Ferragem completa com maçaneta tipo alavanca, para porta externa com 2 folhas | cj | 354.06 | 61.82 | 415.88
2801040 |  | Ferragem completa com maçaneta tipo alavanca, para porta interna com 1 folha | cj | 151.99 | 46.38 | 198.37
2801050 |  | Ferragem completa com maçaneta tipo alavanca, para porta interna com 2 folhas | cj | 293 | 61.82 | 354.82
2801070 |  | Ferragem completa para porta de box de WC tipo livre/ocupado | cj | 122.86 | 46.38 | 169.24
2801080 |  | Ferragem adicional para porta vão simples em divisória | cj | 165.8 | 0 | 165.8
2801090 |  | Ferragem adicional para porta vão duplo em divisória | cj | 235.36 | 0 | 235.36
2801146 |  | Fechadura eletromagnética para capacidade de atraque de 150 kgf | un | 240.4 | 51.42 | 291.82
2801150 |  | Fechadura elétrica de sobrepor para porta ou portão com peso até 400 kg | cj | 358.26 | 51.42 | 409.68
2801160 |  | Mola aérea para porta, com esforço acima de 50 kg até 60 kg | un | 217.83 | 14.5 | 232.33
2801171 |  | Mola aérea para porta, com esforço acima de 60 kg até 80 kg | un | 216.41 | 14.5 | 230.91
2801180 |  | Mola aérea hidráulica, para porta com largura até 1,60 m | un | 2572.83 | 36.23 | 2609.06
2801210 |  | Fechadura tipo alavanca com chave para porta corta-fogo | un | 383.72 | 27.18 | 410.9
2801250 |  | Visor tipo olho mágico | un | 19.74 | 9.28 | 29.02
2801270 |  | Fechadura de segurança para cela tipo gorges, com clic e abertura de um lado | cj | 645.25 | 4.45 | 649.7
2801280 |  | Fechadura de segurança para cela tipo gorges, com clic e abertura de um lado, embutida em caixa | cj | 934.48 | 4.45 | 938.93
2801290 |  | Fechadura de segurança para corredor tipo gorges, com abertura de dois lados | cj | 752.92 | 4.45 | 757.37
2801330 |  | Mola hidráulica de piso, para porta com largura até 1,10 m e peso até 120 kg | un | 811.23 | 36.23 | 847.46
2801400 |  | Ferrolho de segurança de 1,20 m, para adaptação em portas de celas, embutido em caixa | un | 671.43 | 72.46 | 743.89
2801550 |  | Fechadura com maçaneta tipo alavanca em aço inoxidável, para porta externa | un | 208.38 | 46.38 | 254.76
2805 | Cadeado
2805020 |  | Cadeado de latão com cilindro - trava dupla - 25/27mm | un | 15.29 | 0 | 15.29
2805040 |  | Cadeado de latão com cilindro - trava dupla - 35/36mm | un | 21.23 | 0 | 21.23
2805060 |  | Cadeado de latão com cilindro - trava dupla - 50mm | un | 36.41 | 0 | 36.41
2805070 |  | Cadeado de latão com cilindro de alta segurança, com 16 pinos e tetra-chave - 70mm | un | 122.33 | 0 | 122.33
2805080 |  | Cadeado de latão com cilindro - trava dupla - 60mm | un | 59.66 | 0 | 59.66
2820 | Reparos, conservações e complementos - GRUPO 28
2820020 |  | Recolocação de fechaduras de embutir | un | 0 | 46.38 | 46.38
2820030 |  | Barra antipânico de sobrepor para porta de 1 folha | un | 661.05 | 36.23 | 697.28
2820040 |  | Recolocação de fechaduras e fechos de sobrepor | un | 0 | 39.87 | 39.87
2820050 |  | Barra antipânico de sobrepor e maçaneta livre para porta de 1 folha | cj | 1159.06 | 47.11 | 1206.17
2820060 |  | Recolocação de dobradiças | un | 0 | 5.26 | 5.26
2820070 |  | Ferragem para portão de tapume | cj | 269.83 | 92.73 | 362.56
2820090 |  | Dobradiça tipo gonzo, diâmetro de 1 1/2´ com abas de 2´ x 3/8´ | un | 96.33 | 17.56 | 113.89
2820170 |  | Brete para instalação superior em porta chapa/grade de segurança | cj | 2479.75 | 108.69 | 2588.44
2820210 |  | Ferrolho de segurança para adaptação em portas de celas | un | 231.73 | 36.23 | 267.96
2820211 |  | Maçaneta tipo alavanca, acionamento com chave, para porta corta-fogo | un | 181.48 | 27.18 | 208.66
2820220 |  | Dobradiça inferior para porta de vidro temperado | un | 62.03 | 6.16 | 68.19
2820230 |  | Dobradiça superior para porta de vidro temperado | un | 49.41 | 6.16 | 55.57
2820360 |  | Suporte duplo para vidro temperado fixado em alvenaria | un | 155.91 | 6.16 | 162.07
2820411 |  | Dobradiça em aço cromado de 3 1/2", para porta de até 21 kg | cj | 19.37 | 5.26 | 24.63
2820412 |  | Dobradiça em aço inoxidável de 3" x 2 1/2", para porta de até 25 kg | un | 28.98 | 5.26 | 34.24
2820413 |  | Dobradiça em latão cromado reforçada de 3 1/2" x 3", para porta de até 35 kg | un | 34.14 | 5.26 | 39.4
2820430 |  | Dobradiça em latão cromado, com mola tipo vai e vem, de 3" | cj | 153.54 | 11.13 | 164.67
2820510 |  | Pivô superior lateral para porta em vidro temperado | un | 40.26 | 6.16 | 46.42
2820550 |  | Mancal inferior com rolamento para porta em vidro temperado | un | 70.22 | 6.16 | 76.38
2820590 |  | Contra fechadura de centro para porta em vidro temperado | un | 110.57 | 4.45 | 115.02
2820600 |  | Fechadura de centro com cilindro para porta em vidro temperado | un | 155.42 | 6.16 | 161.58
2820650 |  | Puxador duplo em aço inoxidável, para porta de madeira, alumínio ou vidro, de 350 mm | un | 680.29 | 54.36 | 734.65
2820750 |  | Capa de proteção para fechadura / ferrolho | un | 13.97 | 35.12 | 49.09
2820760 |  | Espelho para trinco de piso para porta em vidro temperado | un | 17.81 | 6.16 | 23.97
2820770 |  | Trinco de piso para porta em vidro temperado | un | 117.87 | 6.16 | 124.03
2820800 |  | Equipamento automatizador de portas deslizantes para folha dupla | un | 8945.26 | 0 | 8945.26
2820810 |  | Equipamento automatizador telescópico unilateral de portas deslizantes para folha dupla | un | 12435.31 | 0 | 12435.31
2820820 |  | Barra antipânico de sobrepor com maçaneta e chave, para porta em vidro de 1 folha | cj | 641.38 | 72.46 | 713.84
2820830 |  | Barra antipânico de sobrepor com maçaneta e chave, para porta dupla em vidro | cj | 1212.42 | 144.92 | 1357.34
2820840 |  | Barra antipânico para porta dupla com travamentos horizontal e vertical completa, com maçaneta tipo alavanca e chave, para vãos de 1,40 a 1,60 m | cj | 972.85 | 144.92 | 1117.77
2820850 |  | Barra antipânico para porta dupla com travamentos horizontal e vertical completa, com maçaneta tipo alavanca e chave, para vãos de 1,70 a 2,60 m | cj | 1031.63 | 144.92 | 1176.55
2820860 |  | Veda porta/veda fresta com escova em alumínio branco | m | 57.75 | 8.49 | 66.24
29 | INSERTE METÁLICO
2901 | Cantoneira
2901020 |  | Cantoneira em alumínio perfil sextavado | m | 4.75 | 10.98 | 15.73
2901030 |  | Perfil em alumínio natural | kg | 24.9 | 49.07 | 73.97
2901040 |  | Cantoneira em alumínio perfil ´Y´ | m | 5.59 | 10.98 | 16.57
2901210 |  | Cantoneira em aço galvanizado | kg | 8.41 | 10.98 | 19.39
2901230 |  | Cantoneira e perfis em ferro | kg | 5.34 | 10.98 | 16.32
2903 | Cabos e cordoalhas
2903010 |  | Cabo em aço galvanizado com alma de aço, diâmetro de 3/16´ (4,76 mm) | m | 5.1 | 9.28 | 14.38
2903020 |  | Cabo em aço galvanizado com alma de aço, diâmetro de 5/16´ (7,94 mm) | m | 8.89 | 9.28 | 18.17
2903030 |  | Cordoalha de aço galvanizado, diâmetro de 1/4´ (6,35 mm) | m | 5.23 | 9.28 | 14.51
2903040 |  | Cabo em aço galvanizado com alma de aço, diâmetro de 3/8´ (9,52 mm) | m | 12.58 | 9.28 | 21.86
2920 | Reparos, conservações e complementos - GRUPO 29
2920030 |  | Alumínio liso para complementos e reparos | kg | 35.06 | 11.28 | 46.34
30 | ACESSIBILIDADE
3001 | Barra de apoio
3001010 |  | Barra de apoio reta, para pessoas com mobilidade reduzida, em tubo de aço inoxidável de 1 1/2´ | m | 158.38 | 9.28 | 167.66
3001020 |  | Barra de apoio reta, para pessoas com mobilidade reduzida, em tubo de aço inoxidável de 1 1/2´ x 500 mm | un | 97.7 | 9.28 | 106.98
3001030 |  | Barra de apoio reta, para pessoas com mobilidade reduzida, em tubo de aço inoxidável de 1 1/2´ x 800 mm | un | 131.98 | 9.28 | 141.26
3001050 |  | Barra de apoio em ângulo de 90°, para pessoas com mobilidade reduzida, em tubo de aço inoxidável de 1 1/2´ x 800 x 800 mm | un | 373.43 | 9.28 | 382.71
3001061 |  | Barra de apoio lateral para lavatório, para pessoas com mobilidade reduzida, em tubo de aço inoxidável de 1.1/4", comprimento 25 a 30 cm | un | 138.67 | 9.28 | 147.95
3001080 |  | Barra de apoio reta, para pessoas com mobilidade reduzida, em tubo de alumínio, comprimento de 800 mm, acabamento com pintura epóxi | un | 132.28 | 9.28 | 141.56
3001090 |  | Barra de apoio em ângulo de 90°, para pessoas com mobilidade reduzida, em tubo de alumínio de 800 x 800 mm, acabamento com pintura epóxi | un | 286.9 | 9.28 | 296.18
3001110 |  | Barra de proteção para sifão, para pessoas com mobilidade reduzida, em tubo de alumínio, acabamento com pintura epóxi | un | 228.98 | 9.28 | 238.26
3001120 |  | Barra de apoio reta, para pessoas com mobilidade reduzida, em tubo de aço inoxidável de 1 1/4´ x 400 mm | un | 117.55 | 9.28 | 126.83
3001130 |  | Barra de proteção para lavatório, para pessoas com mobilidade reduzida, em tubo de alumínio acabamento com pintura epóxi | un | 319.9 | 15.47 | 335.37
3003 | Aparelhos elétricos, hidráulicos e a gás
3003032 |  | Purificador de pressão elétrico em chapa eletrozincado pré-pintada e tampo em aço inoxidável, capacidade de refrigeração de 2,75 l/h | un | 1981.85 | 48.21 | 2030.06
3003042 |  | Purificador de pressão elétrico em chapa eletrozincado pré-pintada e tampo em aço inoxidável, capacidade de refrigeração de 7,2 l/h | un | 2523.82 | 48.21 | 2572.03
3004 | Revestimento
3004010 |  | Revestimento em borracha sintética colorida de 5 mm, para sinalização tátil de alerta / direcional - assentamento argamassado | m² | 175.76 | 16.99 | 192.75
3004020 |  | Revestimento em borracha sintética colorida de 5 mm, para sinalização tátil de alerta / direcional - colado | m² | 124.99 | 7.1 | 132.09
3004030 |  | Piso em ladrilho hidráulico podotátil várias cores (25x25x2,5cm), assentado com argamassa mista | m² | 84.26 | 19.94 | 104.2
3004040 |  | Faixa em policarbonato para sinalização visual fotoluminescente, para degraus, comprimento de 20 cm | un | 3.92 | 1.08 | 5
3004060 |  | Revestimento em chapa de aço inoxidável para proteção de portas, altura de 40 cm | m | 323.82 | 0 | 323.82
3004070 |  | Rejuntamento de piso em ladrilho hidráulico (25x25x2,5cm) com argamassa industrializada para rejunte, juntas de 2 mm | m² | 3.66 | 7.04 | 10.7
3004090 |  | Sinalização visual de degraus com pintura esmalte epóxi, comprimento de 20 cm | un | 0.34 | 10.37 | 10.71
3004100 |  | Piso tátil de concreto, alerta / direcional, intertravado, espessura de 6 cm, com rejunte em areia | m² | 59.93 | 11.01 | 70.94
3006 | Comunicação visual e sonora
3006010 |  | Placa para sinalização tátil (início ou final) em braile para corrimão | un | 18.25 | 1.08 | 19.33
3006020 |  | Placa para sinalização tátil (pavimento) em braile para corrimão | un | 18.25 | 1.08 | 19.33
3006030 |  | Anel de borracha para sinalização tátil para corrimão, diâmetro de 4,5 cm | un | 24.17 | 1.08 | 25.25
3006050 |  | Tinta acrílica para sinalização visual de piso, com acabamento microtexturizado e antiderrapante | m | 26.61 | 15.72 | 42.33
3006061 |  | Sistema de alarme PNE com indicador audiovisual, para pessoas com mobilidade reduzida ou cadeirante | cj | 386.67 | 17.15 | 403.82
3006064 |  | Sistema de alarme PNE com indicador audiovisual, sistema sem fio (Wireless), para pessoas com mobilidade reduzida ou cadeirante | cj | 575.09 | 17.15 | 592.24
3006080 |  | Placa de identificação em alumínio para WC, com desenho universal de acessibilidade | un | 23.38 | 2.79 | 26.17
3006090 |  | Placa de identificação para estacionamento, com desenho universal de acessibilidade, tipo pedestal | un | 484.37 | 3.48 | 487.85
3006100 |  | Sinalização com pictograma para vaga de estacionamento | un | 130.15 | 54.99 | 185.14
3006110 |  | Sinalização com pictograma para vaga de estacionamento, com faixas demarcatórias | un | 231.74 | 125.68 | 357.42
3006124 |  | Sinalização com pictograma autoadesivo em policarbonato para piso 80 cm x 120 cm - área de resgate | un | 250.42 | 15.47 | 265.89
3006132 |  | Placa de sinalização tátil em poliestireno com alto relevo em braile, para identificação de pavimentos | un | 15.43 | 2.79 | 18.22
3008 | Aparelhos sanitários
3008030 |  | Assento articulado para banho, em alumínio com pintura epóxi de 700 x 450 mm | un | 583.48 | 3.48 | 586.96
3008040 |  | Lavatório de louça para canto sem coluna para pessoas com mobilidade reduzida | un | 919.65 | 48.21 | 967.86
3008050 |  | Trocador acessível em MDF com revestimento em laminado melamínico de 180x80cm | un | 1725.69 | 251.42 | 1977.11
3008060 |  | Bacia sifonada de louça para pessoas com mobilidade reduzida - capacidade de 6 litros | un | 591.69 | 41.25 | 632.94
3014 | Elevador e plataforma
3014010 |  | Elevador de uso restrito a pessoas com mobilidade reduzida com 02 paradas, capacidade de 225 kg - uso interno em alvenaria | cj | 88183.81 | 0 | 88183.81
3014020 |  | Elevador de uso restrito a pessoas com mobilidade reduzida com 03 paradas, capacidade de 225 kg - uso interno em alvenaria | cj | 99346.81 | 0 | 99346.81
3014030 |  | Plataforma para elevação até 2,00 m, nas dimensões de 900 x 1400 mm, capacidade de 250 kg- percurso até 1,00 m de altura | cj | 39836.54 | 0 | 39836.54
3014040 |  | Plataforma para elevação até 2,00 m, nas dimensões de 900 x 1400 mm, capacidade de 250 kg - percurso superior a 1,00 m de altura | cj | 40022.05 | 0 | 40022.05
32 | IMPERMEABILIZAÇÃO, PROTEÇÃO E JUNTA
3206 | Isolamentos térmicos / acústicos
3206010 |  | Lã de vidro e/ou lã de rocha com espessura de 1´ | m² | 14.78 | 2.79 | 17.57
3206030 |  | Lã de vidro e/ou lã de rocha com espessura de 2´ | m² | 18.56 | 2.79 | 21.35
3206120 |  | Argila expandida | m³ | 369.29 | 39.03 | 408.32
3206130 |  | Espuma flexível de poliuretano poliéter/poliéster para absorção acústica, espessura de 50 mm | m² | 88.56 | 5.12 | 93.68
3206151 |  | Lâmina refletiva revestida com dupla face em alumínio, dupla malha de reforço e laminação entre camadas, para isolação térmica | m² | 11.95 | 7.59 | 19.54
3206231 |  | Película de controle solar refletiva na cor prata, para aplicação em vidros | m² | 83.58 | 0 | 83.58
3206380 |  | Isolamento acústico em placas de espuma semirrígida, com uma camada de manta HD, espessura de 50 mm | m² | 637.29 | 0 | 637.29
3206396 |  | Manta termoacústica em fibra cerâmica aluminizada, espessura de 38 mm | m² | 61.55 | 20.56 | 82.11
3206400 |  | Isolamento acústico em placas de espuma semirrígida incombustível, com superfície em cunhas anecóicas, espessura de 50 mm | m² | 363.48 | 0 | 363.48
3207 | Junta de dilatação
3207040 |  | Junta plástica de 3/4´ x 1/8´ | m | 1.29 | 5.08 | 6.37
3207060 |  | Junta de latão bitola de 1/8´ | m | 42.47 | 5.08 | 47.55
3207090 |  | Junta de dilatação ou vedação com mastique de silicone, 1,0 x 0,5 cm - inclusive guia de apoio em polietileno | m | 4.04 | 2.12 | 6.16
3207110 |  | Junta a base de asfalto oxidado a quente | cm³ | 0.09 | 0.04 | 0.13
3207120 |  | Mangueira plástica flexível para junta de dilatação | m | 3.89 | 3.4 | 7.29
3207160 |  | Junta de dilatação elástica a base de poliuretano | cm³ | 0.11 | 0.08 | 0.19
3207230 |  | Perfil de acabamento com borracha termoplástica vulcanizada contínua flexível, para junta de dilatação de embutir - piso-piso | m | 220.97 | 3.1 | 224.07
3207240 |  | Perfil de acabamento com borracha termoplástica vulcanizada contínua flexível, para junta de dilatação de embutir - piso-parede | m | 103.05 | 3.1 | 106.15
3207250 |  | Perfil de acabamento com borracha termoplástica vulcanizada contínua flexível, para junta de dilatação de embutir - parede-parede ou forro-forro | m | 113.43 | 3.1 | 116.53
3207260 |  | Perfil de acabamento com borracha termoplástica vulcanizada contínua flexível, para junta de dilatação de embutir - parede-parede ou forro-forro - canto | m | 113.13 | 3.1 | 116.23
3208 | Junta de dilatação estrutural
3208010 |  | Junta estrutural com poliestireno expandido de alta densidade P-III, espessura de 10 mm | m² | 7.08 | 2.09 | 9.17
3208030 |  | Junta estrutural com poliestireno expandido de alta densidade P-III, espessura de 20 mm | m² | 12.93 | 2.09 | 15.02
3208050 |  | Junta estrutural com perfilado termoplástico em PVC, perfil O-12 | m | 45.37 | 14.37 | 59.74
3208060 |  | Junta estrutural com perfilado termoplástico em PVC, perfil O-22 | m | 95.39 | 14.37 | 109.76
3208070 |  | Junta estrutural com perfil elastomérico para fissuras, painéis e estruturas em geral, movimentação máxima 15 mm | m | 139.82 | 0 | 139.82
3208090 |  | Junta estrutural com perfil elastomérico para fissuras, painéis e estruturas em geral, movimentação máxima 30 mm | m | 279.22 | 0 | 279.22
3208110 |  | Junta estrutural com perfil elastomérico e lábios poliméricos para obras de arte, movimentação máxima 40 mm | m | 629.03 | 6.98 | 636.01
3208130 |  | Junta estrutural com perfil elastomérico e lábios poliméricos para obras de arte, movimentação máxima 55 mm | m | 889.94 | 6.98 | 896.92
3208160 |  | Junta elástica estrutural de neoprene | m | 202 | 0 | 202
3209 | Apoios e afins
3209020 |  | Chapa de aço em bitolas medias | kg | 5.31 | 9.28 | 14.59
3209040 |  | Apoio em placa de neoprene fretado | dm³ | 120.45 | 6.19 | 126.64
3210 | Envelope de concreto e proteção de tubos
3210050 |  | Proteção anticorrosiva, a base de resina epóxi com alcatrão, para ramais sob a terra, com DN até 1´ | m | 2.21 | 1.88 | 4.09
3210060 |  | Proteção anticorrosiva, a base de resina epóxi com alcatrão, para ramais sob a terra, com DN acima de 1´ até 2´ | m | 4.43 | 3.76 | 8.19
3210070 |  | Proteção anticorrosiva, a base de resina epóxi com alcatrão, para ramais sob a terra, com DN acima de 2´ até 3´ | m | 6.64 | 5.64 | 12.28
3210080 |  | Proteção anticorrosiva, a base de resina epóxi com alcatrão, para ramais sob a terra, com DN acima de 3´ até 4´ | m | 8.85 | 7.53 | 16.38
3210082 |  | Proteção anticorrosiva, a base de resina epóxi com alcatrão, para ramais sob a terra, com DN acima de 5´ até 6´ | m | 13.3 | 11.31 | 24.61
3210090 |  | Proteção anticorrosiva, com fita adesiva, para ramais sob a terra, com DN até 1´ | m | 18.8 | 1.16 | 19.96
3210100 |  | Proteção anticorrosiva, com fita adesiva, para ramais sob a terra, com DN acima de 1´ até 2´ | m | 33.92 | 1.62 | 35.54
3210110 |  | Proteção anticorrosiva, com fita adesiva, para ramais sob a terra, com DN acima de 2´ até 3´ | m | 57.55 | 2.09 | 59.64
3211 | Isolante térmico para tubos e dutos
3211150 |  | Proteção para isolamento térmico em alumínio | m² | 21.42 | 7.87 | 29.29
3211200 |  | Isolamento térmico em polietileno expandido, espessura de 5 mm, para tubulação de 1/2´ (15 mm) | m | 0.79 | 7.87 | 8.66
3211210 |  | Isolamento térmico em polietileno expandido, espessura de 5 mm, para tubulação de 3/4´ (22 mm) | m | 1.05 | 7.87 | 8.92
3211220 |  | Isolamento térmico em polietileno expandido, espessura de 5 mm, para tubulação de 1´ (28 mm) | m | 1.34 | 7.87 | 9.21
3211230 |  | Isolamento térmico em polietileno expandido, espessura de 10 mm, para tubulação de 1 1/4´ (35 mm) | m | 1.59 | 7.87 | 9.46
3211240 |  | Isolamento térmico em polietileno expandido, espessura de 10 mm, para tubulação de 1 1/2´ (42 mm) | m | 3.09 | 7.87 | 10.96
3211250 |  | Isolamento térmico em polietileno expandido, espessura de 10 mm, para tubulação de 2´ (54 mm) | m | 3.94 | 7.87 | 11.81
3211270 |  | Isolamento térmico em espuma elastomérica, espessura de 9 a 12 mm, para tubulação de 1/4´ (cobre) | m | 4.25 | 7.87 | 12.12
3211280 |  | Isolamento térmico em espuma elastomérica, espessura de 9 a 12 mm, para tubulação de 1/2´ (cobre) | m | 4.74 | 7.87 | 12.61
3211290 |  | Isolamento térmico em espuma elastomérica, espessura de 9 a 12 mm, para tubulação de 5/8´ (cobre) ou 1/4´ (ferro) | m | 5.22 | 7.87 | 13.09
3211300 |  | Isolamento térmico em espuma elastomérica, espessura de 9 a 12 mm, para tubulação de 1´ (cobre) | m | 6.28 | 7.87 | 14.15
3211310 |  | Isolamento térmico em espuma elastomérica, espessura de 19 a 26 mm, para tubulação de 7/8´ (cobre) ou 1/2´ (ferro) | m | 14.1 | 7.87 | 21.97
3211320 |  | Isolamento térmico em espuma elastomérica, espessura de 19 a 26 mm, para tubulação de 1 1/8´ (cobre) ou 3/4´ (ferro) | m | 16.19 | 7.87 | 24.06
3211330 |  | Isolamento térmico em espuma elastomérica, espessura de 19 a 26 mm, para tubulação de 1 3/8´ (cobre) ou 1´ (ferro) | m | 19.09 | 7.87 | 26.96
3211340 |  | Isolamento térmico em espuma elastomérica, espessura de 19 a 26 mm, para tubulação de 1 5/8´ (cobre) ou 1 1/4´ (ferro) | m | 22.49 | 7.87 | 30.36
3211350 |  | Isolamento térmico em espuma elastomérica, espessura de 19 a 26 mm, para tubulação de 1 1/2´ (ferro) | m | 25.36 | 7.87 | 33.23
3211360 |  | Isolamento térmico em espuma elastomérica, espessura de 19 a 26 mm, para tubulação de 2´ (ferro) | m | 28.23 | 7.87 | 36.1
3211370 |  | Isolamento térmico em espuma elastomérica, espessura de 19 a 26 mm, para tubulação de 2 1/2´ (ferro) | m | 34.58 | 7.87 | 42.45
3211380 |  | Isolamento térmico em espuma elastomérica, espessura de 19 a 26 mm, para tubulação de 3 1/2´ (cobre) ou 3´ (ferro) | m | 38.89 | 7.87 | 46.76
3211390 |  | Isolamento térmico em espuma elastomérica, espessura de 19 a 26 mm, para tubulação de 4´ (ferro) | m | 53.77 | 7.87 | 61.64
3211400 |  | Isolamento térmico em espuma elastomérica, espessura de 19 a 26 mm, para tubulação de 5´ (ferro) | m | 65.59 | 7.87 | 73.46
3211410 |  | Isolamento térmico em espuma elastomérica, espessura de 19 a 26 mm, para tubulação de 6´ (ferro) | m | 93.78 | 7.87 | 101.65
3211420 |  | Manta em espuma elastomérica, espessura de 19 a 26 mm, para isolamento térmico de tubulação acima de 6´ | m² | 121.71 | 14.46 | 136.17
3211430 |  | Isolamento térmico em espuma elastomérica, espessura de 19 a 26 mm, para tubulação de 3/8" (cobre) ou 1/8" (ferro) | m | 10.06 | 7.87 | 17.93
3211440 |  | Isolamento térmico em espuma elastomérica, espessura de 19 a 26 mm, para tubulação de 3/4" (cobre) ou 3/8" (ferro) | m | 12.3 | 7.87 | 20.17
3215 | Impermeabilização flexível com manta
3215030 |  | Impermeabilização em manta asfáltica com armadura, tipo III-B, espessura de 3 mm | m² | 44.61 | 13.45 | 58.06
3215040 |  | Impermeabilização em manta asfáltica com armadura, tipo III-B, espessura de 4 mm | m² | 43.82 | 13.45 | 57.27
3215080 |  | Impermeabilização em manta asfáltica tipo III-B, espessura de 3 mm, face exposta em geotêxtil, com membrana acrílica | m² | 114.42 | 16.94 | 131.36
3215100 |  | Impermeabilização em manta asfáltica plastomérica com armadura, tipo III, espessura de 4 mm, face exposta em geotêxtil com membrana acrílica | m² | 95.14 | 16.94 | 112.08
3215240 |  | Impermeabilização com manta asfáltica tipo III, anti raiz, espessura de 4 mm | m² | 92.69 | 0 | 92.69
3216 | Impermeabilização flexível com membranas
3216010 |  | Impermeabilização em pintura de asfalto oxidado com solventes orgânicos, sobre massa | m² | 6.33 | 5.58 | 11.91
3216020 |  | Impermeabilização em pintura de asfalto oxidado com solventes orgânicos, sobre metal | m² | 4.43 | 5.58 | 10.01
3216030 |  | Impermeabilização em membrana de asfalto modificado com elastômeros, na cor preta | m² | 27.45 | 5.58 | 33.03
3216040 |  | Impermeabilização em membrana de asfalto modificado com elastômeros, na cor preta e reforço em tela poliéster | m² | 40.67 | 15.47 | 56.14
3216050 |  | Impermeabilização em membrana à base de polímeros acrílicos, na cor branca | m² | 33.45 | 5.58 | 39.03
3216060 |  | Impermeabilização em membrana à base de polímeros acrílicos, na cor branca e reforço em tela poliéster | m² | 49.07 | 15.47 | 64.54
3216070 |  | Impermeabilização em membrana à base de resina termoplástica e cimentos aditivados com reforço em tela poliéster | m² | 28.81 | 18.25 | 47.06
3217 | Impermeabilização rígida
3217010 |  | Impermeabilização em argamassa impermeável com aditivo hidrófugo | m³ | 341.61 | 241.22 | 582.83
3217012 |  | Impermeabilização em argamassa de concreto não estrutural com aditivo hidrófugo | m³ | 388.33 | 0 | 388.33
3217030 |  | Impermeabilização em argamassa polimérica para umidade e água de percolação | m² | 3.98 | 5.89 | 9.87
3217040 |  | Impermeabilização em argamassa polimérica com reforço em tela poliéster para pressão hidrostática positiva | m² | 10.2 | 11.76 | 21.96
3217070 |  | Impermeabilização anticorrosiva em membrana epoxídica com alcatrão de hulha, sobre massa | m² | 23.83 | 5.89 | 29.72
3220 | Reparos, conservações e complementos - GRUPO 32
3220010 |  | Recolocação de argila expandida | m³ | 0 | 55.76 | 55.76
3220020 |  | Aplicação de papel Kraft | m² | 3.07 | 2.79 | 5.86
3220050 |  | Tela em polietileno, malha hexagonal de 1/2´, para armadura de argamassa | m² | 2 | 2.79 | 4.79
3220060 |  | Tela galvanizada fio 24 BWG, malha hexagonal de 1/2´, para armadura de argamassa | m² | 8.33 | 2.79 | 11.12
33 | PINTURA
3301 | Preparo de base
3301040 |  | Estucamento e lixamento de concreto deteriorado | m² | 5.61 | 23.95 | 29.56
3301050 |  | Estucamento e lixamento de concreto | m² | 3.34 | 23.95 | 27.29
3301060 |  | Imunizante para madeira | m² | 3.99 | 5.24 | 9.23
3301280 |  | Reparo de trincas rasas até 5 mm de largura, na massa | m | 19.31 | 15.72 | 35.03
3301350 |  | Preparo de base para superfície metálica com fundo antioxidante | m² | 5.49 | 5.87 | 11.36
3302 | Massa corrida
3302060 |  | Massa corrida a base de PVA | m² | 2.17 | 7.69 | 9.86
3302080 |  | Massa corrida à base de resina acrílica | m² | 3.52 | 7.69 | 11.21
3303 | Pintura em superfícies de concreto / massa / gesso / pedras
3303220 |  | Tinta látex em elemento vazado | m² | 4.22 | 16.59 | 20.81
3303350 |  | Pintura especial em esmalte para lousa cor verde | m² | 5.61 | 14.14 | 19.75
3303740 |  | Resina acrílica plastificante | m² | 11.43 | 7.85 | 19.28
3303750 |  | Verniz acrílico | m² | 10.18 | 13.45 | 23.63
3303760 |  | Hidrorepelente incolor para fachada à base de silano-siloxano oligomérico disperso em água | m² | 5.92 | 9.79 | 15.71
3303770 |  | Hidrorepelente incolor para fachada à base de silano-siloxano oligomérico disperso em solvente | m² | 22.4 | 9.79 | 32.19
3303780 |  | Verniz de proteção antipichação | m² | 16.15 | 13.45 | 29.6
3305 | Pintura em superfícies de madeira
3305010 |  | Verniz fungicida para madeira | m² | 5.32 | 9.79 | 15.11
3305120 |  | Esmalte em rodapés, baguetes ou molduras de madeira | m | 2.1 | 1.74 | 3.84
3305330 |  | Verniz em superfície de madeira | m² | 7.25 | 11.19 | 18.44
3305360 |  | Verniz em rodapés, baguetes ou molduras de madeira | m | 1.91 | 1.4 | 3.31
3306 | Pintura em pisos
3306020 |  | Acrílico para quadras e pisos cimentados | m² | 2.9 | 13.45 | 16.35
3307 | Pintura em estruturas metálicas
3307102 |  | Esmalte a base de água em estrutura metálica | m² | 7.77 | 25.13 | 32.9
3307130 |  | Pintura epóxi bicomponente em estruturas metálicas | kg | 3.44 | 0 | 3.44
3307140 |  | Pintura com esmalte alquídico em estrutura metálica | kg | 2.57 | 0 | 2.57
3307303 |  | Proteção passiva contra incêndio com tinta intumescente, com tempo requerido de resistência ao fogo TRRF = 60 min - aplicação em estrutura metálica | m² | 69.13 | 128.56 | 197.69
3307304 |  | Proteção passiva contra incêndio com tinta intumescente, com tempo requerido de resistência ao fogo TRRF = 120 min - aplicação em estrutura metálica | m² | 306.73 | 148.97 | 455.7
3309 | Pintura de sinalização
3309020 |  | Borracha clorada para faixas demarcatórias | m | 1.18 | 1.01 | 2.19
3309021 |  | Tinta acrílica para faixas demarcatórias | m | 0.7 | 2.01 | 2.71
3310 | Pintura em superfície de concreto/massa/gesso/pedras, inclusive preparo
3310010 |  | Tinta látex antimofo em massa, inclusive preparo | m² | 5.03 | 13.45 | 18.48
3310020 |  | Tinta látex em massa, inclusive preparo | m² | 6.42 | 13.45 | 19.87
3310030 |  | Tinta acrílica antimofo em massa, inclusive preparo | m² | 7.37 | 13.45 | 20.82
3310041 |  | Esmalte à base de água em massa, inclusive preparo | m² | 9.4 | 13.45 | 22.85
3310050 |  | Tinta acrílica em massa, inclusive preparo | m² | 7.26 | 13.45 | 20.71
3310060 |  | Epóxi em massa, inclusive preparo | m² | 45.91 | 28.29 | 74.2
3310070 |  | Borracha clorada em massa, inclusive preparo | m² | 13.74 | 13.45 | 27.19
3310100 |  | Textura acrílica para uso interno / externo, inclusive preparo | m² | 10.03 | 18.84 | 28.87
3310120 |  | Proteção passiva contra incêndio com tinta intumescente, tempo requerido de resistência ao fogo TRRF = 60 minutos - aplicação em painéis de gesso acartonado | m² | 203 | 0 | 203
3310130 |  | Proteção passiva contra incêndio com tinta intumescente, tempo requerido de resistência ao fogo TRRF = 120 minutos - aplicação em painéis de gesso acartonado | m² | 402.5 | 0 | 402.5
3311 | Pintura em superfície metálica, inclusive preparo
3311050 |  | Esmalte à base água em superfície metálica, inclusive preparo | m² | 11.87 | 18.84 | 30.71
3312 | Pintura em superfície de madeira, inclusive preparo
3312011 |  | Esmalte à base de água em madeira, inclusive preparo | m² | 12.18 | 18.84 | 31.02
34 | PAISAGISMO E FECHAMENTOS
3401 | Preparação de solo
3401010 |  | Terra vegetal orgânica comum | m³ | 111.94 | 34.86 | 146.8
3401020 |  | Limpeza e regularização de áreas para ajardinamento (jardins e canteiros) | m² | 0 | 1.4 | 1.4
3402 | Vegetação rasteira
3402020 |  | Plantio de grama batatais em placas (praças e áreas abertas) | m² | 6.1 | 2.36 | 8.46
3402040 |  | Plantio de grama batatais em placas (jardins e canteiros) | m² | 5.58 | 3.52 | 9.1
3402070 |  | Forração com Lírio Amarelo, mínimo 18 mudas / m² - h= 0,50 m | m² | 39.42 | 4.49 | 43.91
3402080 |  | Plantio de grama São Carlos em placas (jardins e canteiros) | m² | 9.05 | 3.52 | 12.57
3402090 |  | Forração com Hera Inglesa, mínimo 18 mudas / m² - h= 0,15 m | m² | 31.5 | 4.49 | 35.99
3402100 |  | Plantio de grama esmeralda em placas (jardins e canteiros) | m² | 5.9 | 3.52 | 9.42
3402110 |  | Forração com clorofito, mínimo de 20 mudas / m² - h= 0,15 m | m² | 33.34 | 4.49 | 37.83
3402400 |  | Plantio de grama pelo processo hidrossemeadura | m² | 5.84 | 0 | 5.84
3403 | Vegetação arbustiva
3403020 |  | Arbusto Azaléa - h= 0,60 a 0,80 m | un | 33.31 | 2.59 | 35.9
3403120 |  | Arbusto Moréia - h= 0,50 m | un | 25.09 | 2.59 | 27.68
3403130 |  | Arbusto Alamanda - h= 0,60 a 0,80 m | un | 24.36 | 2.59 | 26.95
3403150 |  | Arbusto Curcúligo - h= 0,60 a 0,80 m | un | 31.14 | 2.59 | 33.73
3404 | Árvores
3404050 |  | Árvore ornamental tipo Pata de Vaca - h= 2,00 m | un | 60.18 | 22.43 | 82.61
3404130 |  | Árvore ornamental tipo Ipê Amarelo - h= 2,00 m | un | 63.44 | 22.43 | 85.87
3404160 |  | Árvore ornamental tipo Areca Bambu - h= 2,00 m | un | 76.56 | 22.43 | 98.99
3404164 |  | Árvore ornamental tipo Falso barbatimão - h = 2,00 m | un | 141.12 | 2.52 | 143.64
3404166 |  | Árvore ornamental tipo Aroeira salsa - h= 2,00 m | un | 69.02 | 2.52 | 71.54
3404280 |  | Árvore ornamental tipo Manacá-da-serra | un | 82.05 | 22.43 | 104.48
3404360 |  | Árvore ornamental tipo coqueiro Jerivá - h= 4,00 m | un | 198.04 | 22.43 | 220.47
3404370 |  | Árvore ornamental tipo Quaresmeira (Tibouchina granulosa) - h= 1,50 / 2,00 m | un | 40.64 | 22.43 | 63.07
3405 | Cercas e fechamentos
3405020 |  | Cerca em arame farpado com mourões de concreto | m | 19.67 | 22.43 | 42.1
3405030 |  | Cerca em arame farpado com mourões de concreto, com ponta inclinada | m | 27.19 | 22.43 | 49.62
3405032 |  | Cerca em arame farpado com mourões de concreto, com ponta inclinada - 12 fiadas | m | 30.55 | 22.43 | 52.98
3405050 |  | Cerca em tela de aço galvanizado de 2´, montantes em mourões de concreto com ponta inclinada e arame farpado | m | 102.89 | 35.98 | 138.87
3405080 |  | Alambrado em tela de aço galvanizado de 2´, montantes metálicos e arame farpado, até 4,00 m de altura | m² | 166.75 | 0 | 166.75
3405110 |  | Alambrado em tela de aço galvanizado de 2´, montantes metálicos e arame farpado, acima de 4,00 m de altura | m² | 155.89 | 0 | 155.89
3405120 |  | Alambrado em tela de aço galvanizado de 1´, montantes metálicos e arame farpado | m² | 143.85 | 0 | 143.85
3405170 |  | Barreira de proteção perimetral em aço inoxidável AISI 430, dupla | m | 31.21 | 0 | 31.21
3405210 |  | Alambrado em tela de aço galvanizado de 2´, montantes metálicos com extremo superior duplo e arame farpado, acima de 4,00 m de altura | m² | 150.78 | 0 | 150.78
3405260 |  | Gradil em aço galvanizado eletrofundido, malha 65 x 132 mm e pintura eletrostática | m² | 257.54 | 46.28 | 303.82
3405270 |  | Alambrado em tela de aço galvanizado de 2´, montantes metálicos retos | m² | 184.96 | 0 | 184.96
3405290 |  | Portão de abrir em grade de aço galvanizado eletrofundida, malha 65 x 132 mm, e pintura eletrostática | m² | 1367.59 | 69.09 | 1436.68
3405300 |  | Portão de correr em grade de aço galvanizado eletrofundida, malha 65 x 132 mm, e pintura eletrostática | m² | 913.43 | 69.09 | 982.52
3405310 |  | Gradil de ferro perfilado, tipo parque | m² | 308.18 | 27.13 | 335.31
3405320 |  | Portão de ferro perfilado, tipo parque | m² | 436.71 | 23.56 | 460.27
3405350 |  | Portão de abrir em gradil eletrofundido, malha 5 x 15 cm | m² | 1247.22 | 54.21 | 1301.43
3405360 |  | Gradil tela eletrosoldado, malha de 5 x 15cm, galvanizado | m² | 67.12 | 67.77 | 134.89
3405370 |  | Fechamento de divisa - mourão com placas pré moldadas | m | 103.36 | 36.22 | 139.58
3413 | Corte, recorte e remoção
3413011 |  | Corte, recorte e remoção de árvore inclusive as raízes - diâmetro (DAP)>5cm<15cm | un | 113.69 | 108.8 | 222.49
3413021 |  | Corte, recorte e remoção de árvore inclusive as raízes - diâmetro (DAP)>15cm<30cm | un | 463.29 | 133.96 | 597.25
3413031 |  | Corte, recorte e remoção de árvore inclusive as raízes - diâmetro (DAP)>30cm<45cm | un | 1325.64 | 242.76 | 1568.4
3413041 |  | Corte, recorte e remoção de árvore inclusive as raízes - diâmetro (DAP)>45cm<60cm | un | 1783.85 | 658.24 | 2442.09
3413051 |  | Corte, recorte e remoção de árvore inclusive as raízes - diâmetro (DAP)>60cm<100cm | un | 3468.44 | 1316.48 | 4784.92
3413060 |  | Corte, recorte e remoção de árvore inclusive as raízes - diâmetro (DAP) acima de 100 cm | un | 5096.79 | 1528.64 | 6625.43
3420 | Reparos, conservações e complementos - GRUPO 34
3420050 |  | Tela de arame galvanizado fio nº 22 BWG, malha de 2´, tipo galinheiro | m² | 4.88 | 5.43 | 10.31
3420080 |  | Tela de aço galvanizado fio nº 10 BWG, malha de 2´, tipo alambrado de segurança | m² | 44.09 | 7.53 | 51.62
3420110 |  | Recolocação de barreira de proteção perimetral, simples ou dupla | m | 10.96 | 0 | 10.96
3420160 |  | Recolocação de alambrado, com altura até 4,50 m | m² | 1.31 | 11.39 | 12.7
3420170 |  | Recolocação de alambrado, com altura acima de 4,50 m | m² | 1.37 | 15.26 | 16.63
3420380 |  | Suporte para apoio de bicicletas em tubo de aço galvanizado, diâmetro de 2 1/2´ | un | 234.45 | 124.16 | 358.61
3420390 |  | Grelha arvoreira em ferro fundido | m² | 534.43 | 15.47 | 549.9
35 | PLAYGROUND E EQUIPAMENTO RECREATIVO
3501 | Quadra e equipamento de esportes
3501070 |  | Tela de arame galvanizado fio nº 12 BWG, malha de 2´ | m² | 27.97 | 4.64 | 32.61
3501150 |  | Trave oficial completa com rede para futebol de salão | cj | 1029.49 | 111.27 | 1140.76
3501160 |  | Tabela completa com suporte e rede para basquete | un | 1367.26 | 1397.4 | 2764.66
3501170 |  | Poste oficial completo com rede para voleibol | cj | 762.42 | 111.27 | 873.69
3501550 |  | Piso em fibra de polipropileno corrugado para quadra de esportes, inclusive pintura | m² | 86.36 | 21.51 | 107.87
3503 | Abrigo, guarita e quiosque
3503030 |  | Cancela automática metálica com barreira de alumínio até 3,50 m | un | 2765.75 | 0 | 2765.75
3504 | Bancos
3504020 |  | Banco contínuo em concreto vazado | m | 88.49 | 67.1 | 155.59
3504120 |  | Banco em concreto pré-moldado, comprimento 150 cm | un | 318.14 | 14.93 | 333.07
3504130 |  | Banco de madeira sobre alvenaria | m² | 111.57 | 40.7 | 152.27
3504140 |  | Banco em concreto pré-moldado com pés vazados, comprimento 200 cm | un | 369.87 | 21 | 390.87
3504150 |  | Banco em concreto pré-moldado com 3 pés, comprimento 300 cm | un | 587.73 | 31.5 | 619.23
3505 | Equipamento recreativo
3505200 |  | Centro de atividades em madeira rústica | cj | 3740.14 | 148.36 | 3888.5
3505210 |  | Balanço duplo em madeira rústica | cj | 1409.53 | 148.36 | 1557.89
3505220 |  | Gangorra dupla em madeira rústica | cj | 760.98 | 148.36 | 909.34
3505240 |  | Gira-gira em ferro com assento de madeira (8 lugares) | cj | 1313.16 | 148.36 | 1461.52
3507 | Mastro para bandeiras
3507020 |  | Plataforma com 3 mastros galvanizados, h= 7,00 m | cj | 2984.61 | 235.83 | 3220.44
3507030 |  | Plataforma com 3 mastros galvanizados, h= 9,00 m | cj | 4569.65 | 235.83 | 4805.48
3507060 |  | Mastro para bandeira galvanizado, h= 9,00 m | un | 1507.62 | 34.82 | 1542.44
3507070 |  | Mastro para bandeira galvanizado, h= 7,00 m | un | 979.3 | 34.82 | 1014.12
3520 | Reparos, conservações e complementos - GRUPO 35
3520010 |  | Tela em poliamida (nylon), malha 10 x 10 cm, fio 2 mm | m² | 10.53 | 0 | 10.53
3520050 |  | Conjunto de 4 lixeiras para coleta seletiva, com tampa basculante, capacidade 50 litros | un | 546.72 | 23.19 | 569.91
36 | ENTRADA DE ENERGIA ELÉTRICA E TELEFONIA
3601 | Entrada de energia - componentes
3601242 |  | Cubículo de média tensão, para uso ao tempo, classe 24 kV | cj | 92940.11 | 181.74 | 93121.85
3601252 |  | Cubículo de média tensão, para uso ao tempo, classe 17,5 kV | cj | 69709.84 | 181.74 | 69891.58
3601260 |  | Cubículo de entrada e medição para uso abrigado, classe 15 kV | cj | 82553.57 | 363.48 | 82917.05
3603 | Caixas de entrada / medição
3603010 |  | Caixa de medição tipo II (300 x 560 x 200) mm, padrão concessionárias | un | 115.08 | 118.75 | 233.83
3603020 |  | Caixa de medição polifásica (500 x 600 x 200) mm, padrão concessionárias | un | 171.16 | 118.75 | 289.91
3603030 |  | Caixa de medição externa tipo ´L´ (900 x 600 x 270) mm, padrão Concessionárias | un | 499.51 | 137.08 | 636.59
3603050 |  | Caixa de medição externa tipo ´N´ (1300 x 1200 x 270) mm, padrão Concessionárias | un | 1458.07 | 137.08 | 1595.15
3603060 |  | Caixa de medição externa tipo ´M´ (900 x 1200 x 270) mm, padrão Concessionárias | un | 1085.1 | 137.08 | 1222.18
3603080 |  | Caixa para seccionadora tipo ´T´ (900 x 600 x 250) mm, padrão Concessionárias | un | 357.15 | 102.81 | 459.96
3603090 |  | Caixa de medição interna tipo ´A1´ (1000 x 1000 x 300) mm, padrão Concessionárias | un | 1787.16 | 142.86 | 1930.02
3603120 |  | Caixa de proteção para transformador de corrente, (1000 x 750 x 300) mm, padrão Concessionárias | un | 588.41 | 137.08 | 725.49
3603130 |  | Caixa de proteção dos bornes do medidor, (300 x 250 x 90) mm, padrão Concessionárias | un | 71.79 | 68.54 | 140.33
3603150 |  | Caixa de entrada tipo ´E´ (560 x 350 x 210) mm - padrão Concessionárias | un | 137.38 | 118.75 | 256.13
3603160 |  | Caixa base lateral tipo ´N´ (1300 x 400 x 250) mm | un | 398.03 | 137.08 | 535.11
3604 | Suporte (Braquet)
3604010 |  | Suporte para 1 isolador de baixa tensão | un | 13.7 | 10.29 | 23.99
3604030 |  | Suporte para 2 isoladores de baixa tensão | un | 23.52 | 10.29 | 33.81
3604050 |  | Suporte para 3 isoladores de baixa tensão | un | 38.79 | 10.29 | 49.08
3604070 |  | Suporte para 4 isoladores de baixa tensão | un | 53.23 | 10.29 | 63.52
3605 | Isoladores
3605010 |  | Isolador tipo roldana para baixa tensão de 76 x 79 mm | un | 19.35 | 6.86 | 26.21
3605020 |  | Isolador tipo castanha incluindo grampo de sustentação | un | 20.34 | 6.86 | 27.2
3605040 |  | Isolador tipo disco para 15 kV de 6´ - 150 mm | un | 49.88 | 6.86 | 56.74
3605080 |  | Isolador tipo pino para 15 kV, inclusive pino (poste) | un | 34.59 | 25.71 | 60.3
3605100 |  | Isolador pedestal para 15 kV | un | 77.82 | 6.86 | 84.68
3605110 |  | Isolador pedestal para 25 kV | un | 98.2 | 6.86 | 105.06
3606 | Muflas e terminais
3606060 |  | Terminal modular (mufla) unipolar externo para cabo até 70 mm²/15 kV | cj | 359.7 | 17.15 | 376.85
3606080 |  | Terminal modular (mufla) unipolar interno para cabo até 70 mm²/15 kV | cj | 318.95 | 17.15 | 336.1
3607 | Para-raios de média tensão
3607010 |  | Para-raios de distribuição, classe 12 kV/5 kA, completo, encapsulado com polímero | un | 162.16 | 16.07 | 178.23
3607030 |  | Para-raios de distribuição, classe 12 kV/10 kA, completo, encapsulado com polímero | un | 165.13 | 16.07 | 181.2
3607050 |  | Para-raios de distribuição, classe 15 kV/5 kA, completo, encapsulado com polímero | un | 176.59 | 16.07 | 192.66
3607060 |  | Para-raios de distribuição, classe 15 kV/10 kA, completo, encapsulado com polímero | un | 179.01 | 16.07 | 195.08
3608 | Gerador e grupo gerador
3608030 |  | Grupo gerador com potência de 250/228 kVA, variação de + ou - 5% - completo | un | 144865.88 | 1321.48 | 146187.36
3608040 |  | Grupo gerador com potência de 350/320 kVA, variação de + ou - 10% - completo | un | 222563.63 | 1321.48 | 223885.11
3608050 |  | Grupo gerador com potência de 88/80 kVA, variação de + ou - 10% - completo | un | 74902.48 | 1321.48 | 76223.96
3608060 |  | Grupo gerador com potência de 165/150 kVA, variação de + ou - 5% - completo | un | 94367.73 | 1321.48 | 95689.21
3608100 |  | Grupo gerador com potência de 55/50 kVA, variação de + ou - 10% - completo | un | 76947.92 | 705.4 | 77653.32
3608110 |  | Grupo gerador com potência de 180/168 kVA, variação de + ou - 5% - completo | un | 132998.97 | 1321.48 | 134320.45
3608290 |  | Grupo gerador com potência de 563/513 kVA, variação de + ou - 10% - completo | un | 261428.83 | 1462.56 | 262891.39
3608350 |  | Grupo gerador carenado com potência de 150/136 kVA, variação de + ou - 5% - completo | un | 122459.16 | 1321.48 | 123780.64
3608360 |  | Grupo gerador carenado com potência de 460/434 kVA, variação de + ou - 10% - completo | un | 267060.66 | 1449.28 | 268509.94
3608540 |  | Grupo gerador com potência de 460/434 kVA, variação de + ou - 10% - completo | un | 214672.64 | 1462.56 | 216135.2
3609 | Transformador de entrada
3609020 |  | Transformador de potência trifásico de 225 kVA, classe 15 kV, a óleo | un | 16863.74 | 705.4 | 17569.14
3609050 |  | Transformador de potência trifásico de 150 kVA, classe 15 kV, a óleo | un | 12150.14 | 705.4 | 12855.54
3609060 |  | Transformador de potência trifásico de 500 kVA, classe 15 kV, a seco | un | 43667.86 | 1128.64 | 44796.5
3609070 |  | Transformador de potência trifásico de 1000 kVA, classe 15 kV, a seco com cabine | un | 74723.79 | 1128.64 | 75852.43
3609100 |  | Transformador de potência trifásico de 5 kVA, classe 0,6 kV, a seco com cabine | un | 4065.6 | 282.16 | 4347.76
3609110 |  | Transformador de potência trifásico de 7,5 kVA, classe 0,6 kV, a seco com cabine | un | 4548.44 | 282.16 | 4830.6
3609150 |  | Transformador de potência trifásico de 75 kVA, classe 15 kV, a óleo | un | 9128.63 | 705.4 | 9834.03
3609170 |  | Transformador de potência trifásico de 300 kVA, classe 15 kV, a óleo | un | 19448.47 | 705.4 | 20153.87
3609180 |  | Transformador de potência trifásico de 112,5 kVA, classe 15 kV, a óleo | un | 9683.78 | 705.4 | 10389.18
3609220 |  | Transformador de potência trifásico de 500 kVA, classe 15 kV, a seco com cabine | un | 57077.54 | 1128.64 | 58206.18
3609230 |  | Transformador de potência trifásico de 30 kVA, classe 1,2 KV, a seco com cabine | un | 9694.37 | 282.16 | 9976.53
3609250 |  | Transformador de potência trifásico de 500 kVA, classe 15 kV, a óleo | un | 34840.06 | 1128.64 | 35968.7
3609300 |  | Transformador de potência trifásico de 750 kVA, classe 15 kV, a óleo | un | 45463.4 | 1128.64 | 46592.04
3609360 |  | Transformador de potência trifásico de 750 kVA, classe 15 kV, a seco | un | 76162.5 | 1128.64 | 77291.14
3609370 |  | Transformador de potência trifásico de 300 kVA, classe 15 kV, a seco | un | 45216.25 | 705.4 | 45921.65
3609410 |  | Transformador de potência trifásico de 45 kVA, classe 15 kV, a seco | un | 15011.55 | 705.4 | 15716.95
3609440 |  | Transformador de potência trifásico de 500 kVA, classe 15 kV, a óleo - tipo pedestal | un | 73619.08 | 1128.64 | 74747.72
3609480 |  | Transformador trifásico a seco de 112,5 kVA, encapsulado em resina epóxi sob vácuo | un | 20908.44 | 705.4 | 21613.84
3609490 |  | Transformador trifásico a seco de 150 kVA, encapsulado em resina epóxi sob vácuo | un | 24252.21 | 705.4 | 24957.61
3620 | Reparos, conservações e complementos - GRUPO 36
3620010 |  | Vergalhão de cobre eletrolítico, diâmetro de 3/8´ | m | 40.38 | 13.71 | 54.09
3620030 |  | União angular para vergalhão, diâmetro de 3/8´ | un | 38.48 | 6.86 | 45.34
3620040 |  | Bobina mínima para disjuntor (a óleo) | un | 782.73 | 44.66 | 827.39
3620050 |  | Terminal para vergalhão, diâmetro de 3/8´ | un | 15.88 | 6.86 | 22.74
3620060 |  | Braçadeira para fixação de eletroduto, até 4´ | un | 1.73 | 5.14 | 6.87
3620070 |  | Prensa vergalhão ´T´, diâmetro de 3/8´ | un | 13.14 | 6.86 | 20
3620090 |  | Vara para manobra em cabine em fibra de vidro, para tensão até 36 kV | un | 383.15 | 0.69 | 383.84
3620100 |  | Bucha para passagem interna/externa com isolação para 15 kV | un | 324.23 | 17.15 | 341.38
3620120 |  | Chapa de ferro de 1,50 x 0,50 m para bucha de passagem | un | 138.82 | 17.15 | 155.97
3620140 |  | Cruzeta de madeira de 2400 mm | un | 169.16 | 96.42 | 265.58
3620180 |  | Luva isolante de borracha, acima de 10 até 20 kV | par | 488.59 | 0.69 | 489.28
3620200 |  | Mão francesa de 700 mm | un | 15.25 | 34.27 | 49.52
3620210 |  | Luva isolante de borracha, até 10 kV | par | 311 | 0.69 | 311.69
3620220 |  | Mudança de tap do transformador | un | 0 | 192.84 | 192.84
3620240 |  | Óleo para disjuntor | l | 10.83 | 0.56 | 11.39
3620260 |  | Óleo para transformador | l | 10.83 | 0.83 | 11.66
3620282 |  | Placa de advertência em chapa de aço, com pintura refletiva "Perigo Alta Tensão" | m² | 693 | 6.98 | 699.98
3620284 |  | Placa de advertência em chapa de alumínio, com pintura refletiva "Perigo Alta Tensão" | m² | 864 | 6.98 | 870.98
3620330 |  | Luva de couro para proteção de luva isolante | par | 29.32 | 0.69 | 30.01
3620340 |  | Sela para cruzeta de madeira | un | 10.47 | 48.21 | 58.68
3620350 |  | Caixa porta luvas em madeira, com tampa | un | 38.79 | 0.69 | 39.48
3620360 |  | Suporte de transformador em poste ou estaleiro | un | 104.01 | 96.42 | 200.43
3620380 |  | Tapete de borracha isolante elétrico de 1000 x 1000 mm | un | 251.28 | 0.69 | 251.97
3620540 |  | Cruzeta metálica de 2400 mm, para fixação de mufla ou para-raios | un | 299.43 | 96.42 | 395.85
3620560 |  | Dispositivo Soft Starter para motor 15 cv, trifásico 220 V | un | 1637.09 | 34.27 | 1671.36
3620570 |  | Dispositivo Soft Starter para motor 25 cv, trifásico 220 V | un | 2457.31 | 34.27 | 2491.58
3620580 |  | Dispositivo Soft Starter para motor 50 cv, trifásico 220 V | un | 3185.96 | 34.27 | 3220.23
37 | QUADRO E PAINEL PARA ENERGIA ELÉTRICA E TELEFONIA
3701 | Quadro para telefonia embutir, proteção IP40 chapa nº 16msg
3701020 |  | Quadro Telebrás de embutir de 200 x 200 x 120 mm | un | 39.59 | 58.99 | 98.58
3701080 |  | Quadro Telebrás de embutir de 400 x 400 x 120 mm | un | 81.13 | 82.33 | 163.46
3701120 |  | Quadro Telebrás de embutir de 600 x 600 x 120 mm | un | 143.86 | 105.64 | 249.5
3701160 |  | Quadro Telebrás de embutir de 800 x 800 x 120 mm | un | 295.83 | 131 | 426.83
3701220 |  | Quadro Telebrás de embutir de 1200 x 1200 x 120 mm | un | 623.78 | 175.59 | 799.37
3702 | Quadro para telefonia de sobrepor, proteção IP40 chapa nº 16msg
3702020 |  | Quadro Telebrás de sobrepor de 200 x 200 x 120 mm | un | 53.02 | 51.42 | 104.44
3702060 |  | Quadro Telebrás de sobrepor de 400 x 400 x 120 mm | un | 105.5 | 68.54 | 174.04
3702100 |  | Quadro Telebrás de sobrepor de 600 x 600 x 120 mm | un | 214.49 | 85.69 | 300.18
3702140 |  | Quadro Telebrás de sobrepor de 800 x 800 x 120 mm | un | 309.96 | 102.81 | 412.77
3703 | Quadro distribuição de luz e força de embutir universal
3703200 |  | Quadro de distribuição universal de embutir, para disjuntores 16 DIN / 12 Bolt-on - 150 A - sem componentes | un | 315.66 | 102.48 | 418.14
3703210 |  | Quadro de distribuição universal de embutir, para disjuntores 24 DIN / 18 Bolt-on - 150 A - sem componentes | un | 355.6 | 102.48 | 458.08
3703220 |  | Quadro de distribuição universal de embutir, para disjuntores 34 DIN / 24 Bolt-on - 150 A - sem componentes | un | 421.93 | 128.12 | 550.05
3703230 |  | Quadro de distribuição universal de embutir, para disjuntores 44 DIN / 32 Bolt-on - 150 A - sem componentes | un | 463.98 | 128.12 | 592.1
3703240 |  | Quadro de distribuição universal de embutir, para disjuntores 56 DIN / 40 Bolt-on - 225 A - sem componentes | un | 762.5 | 153.72 | 916.22
3703250 |  | Quadro de distribuição universal de embutir, para disjuntores 70 DIN / 50 Bolt-on - 225 A - sem componentes | un | 948.43 | 153.72 | 1102.15
3704 | Quadro distribuição de luz e força de sobrepor universal
3704250 |  | Quadro de distribuição universal de sobrepor, para disjuntores 16 DIN / 12 Bolt-on - 150 A - sem componentes | un | 442.49 | 76.88 | 519.37
3704260 |  | Quadro de distribuição universal de sobrepor, para disjuntores 24 DIN / 18 Bolt-on - 150 A - sem componentes | un | 511.78 | 76.88 | 588.66
3704270 |  | Quadro de distribuição universal de sobrepor, para disjuntores 34 DIN / 24 Bolt-on - 150 A - sem componentes | un | 584.29 | 102.48 | 686.77
3704280 |  | Quadro de distribuição universal de sobrepor, para disjuntores 44 DIN / 32 Bolt-on - 150 A - sem componentes | un | 662.25 | 102.48 | 764.73
3704290 |  | Quadro de distribuição universal de sobrepor, para disjuntores 56 DIN / 40 Bolt-on - 225 A - sem componentes | un | 868.72 | 128.12 | 996.84
3704300 |  | Quadro de distribuição universal de sobrepor, para disjuntores 70 DIN / 50 Bolt-on - 225 A - sem componentes | un | 1298.53 | 128.12 | 1426.65
3706 | Painel autoportante
3706014 |  | Painel autoportante em chapa de aço, com proteção mínima IP 54 - sem componentes | m² | 2170.3 | 90.87 | 2261.17
3710 | Barramentos
3710010 |  | Barramento de cobre nu | kg | 72.13 | 6.1 | 78.23
3711 | Bases
3711020 |  | Base de fusível Diazed completa para 25 A | un | 23.39 | 10.29 | 33.68
3711040 |  | Base de fusível Diazed completa para 63 A | un | 31.68 | 17.15 | 48.83
3711060 |  | Base de fusível NH até 125 A, com fusível | un | 35.72 | 34.27 | 69.99
3711080 |  | Base de fusível NH até 250 A, com fusível | un | 106.7 | 34.27 | 140.97
3711100 |  | Base de fusível NH até 400 A, com fusível | un | 164.74 | 34.27 | 199.01
3711120 |  | Base de fusível tripolar de 15 kV | un | 633.21 | 41.13 | 674.34
3711140 |  | Base de fusível unipolar de 15 kV | un | 242.63 | 41.13 | 283.76
3712 | Fusíveis
3712020 |  | Fusível tipo NH 00 de 6 A até 160 A | un | 15.1 | 6.86 | 21.96
3712040 |  | Fusível tipo NH 1 de 36 A até 250 A | un | 32.92 | 6.86 | 39.78
3712060 |  | Fusível tipo NH 2 de 224 A até 400 A | un | 63.58 | 6.86 | 70.44
3712080 |  | Fusível tipo NH 3 de 400 A até 630 A | un | 87.49 | 6.86 | 94.35
3712120 |  | Fusível tipo HH para 15 kV de 2,5 A até 50 A | un | 131.47 | 6.86 | 138.33
3712140 |  | Fusível tipo HH para 15 kV de 60 A até 100 A | un | 283.48 | 6.86 | 290.34
3712200 |  | Fusível Diazed retardado de 2 A até 25 A | un | 3.58 | 6.86 | 10.44
3712220 |  | Fusível Diazed retardado de 35 A até 63 A | un | 5.84 | 6.86 | 12.7
3712300 |  | Fusível em vidro para ´TP´ de 0,5 A | un | 32.26 | 1.7 | 33.96
3713 | Disjuntores
3713510 |  | Disjuntor fixo PVO trifásico, 17,5 kV, 630 A x 350 MVA, 50/60 Hz, com acessórios | un | 16348.58 | 215.17 | 16563.75
3713520 |  | Disjuntor a seco aberto trifásico, 600 V de 800 A, 50/60 Hz, com acessórios | un | 23882.45 | 192.84 | 24075.29
3713530 |  | Disjuntor fixo PVO trifásico, 15 kV, 630 A x 350 MVA, com relé de proteção de sobrecorrente e transformadores de corrente | cj | 24263.4 | 284.27 | 24547.67
3713550 |  | Disjuntor em caixa aberta tripolar extraível, 500V de 3200A, com acessórios | un | 59376.37 | 34.27 | 59410.64
3713570 |  | Disjuntor em caixa aberta tripolar extraível, 500V de 4000A, com acessórios | un | 108910.93 | 34.27 | 108945.2
3713600 |  | Disjuntor termomagnético, unipolar 127/220 V, corrente de 10 A até 30 A | un | 15.71 | 10.29 | 26
3713610 |  | Disjuntor termomagnético, unipolar 127/220 V, corrente de 35 A até 50 A | un | 22.19 | 10.29 | 32.48
3713630 |  | Disjuntor termomagnético, bipolar 220/380 V, corrente de 10 A até 50 A | un | 75.55 | 20.56 | 96.11
3713640 |  | Disjuntor termomagnético, bipolar 220/380 V, corrente de 60 A até 100 A | un | 119.07 | 20.56 | 139.63
3713650 |  | Disjuntor termomagnético, tripolar 220/380 V, corrente de 10 A até 50 A | un | 89.61 | 30.85 | 120.46
3713660 |  | Disjuntor termomagnético, tripolar 220/380 V, corrente de 60 A até 100 A | un | 118.74 | 30.85 | 149.59
3713690 |  | Disjuntor série universal, em caixa moldada, térmico e magnético fixos, bipolar 480 V, corrente de 60 A até 100 A | un | 338.63 | 34.27 | 372.9
3713700 |  | Disjuntor série universal, em caixa moldada, térmico e magnético fixos, bipolar 480/600 V, corrente de 125 A | un | 547.82 | 34.27 | 582.09
3713720 |  | Disjuntor série universal, em caixa moldada, térmico fixo e magnético ajustável, tripolar 600 V, corrente de 300 A até 400 A | un | 1630.42 | 68.54 | 1698.96
3713730 |  | Disjuntor série universal, em caixa moldada, térmico fixo e magnético ajustável, tripolar 600 V, corrente de 500 A até 630 A | un | 2193.63 | 68.54 | 2262.17
3713740 |  | Disjuntor série universal, em caixa moldada, térmico fixo e magnético ajustável, tripolar 600 V, corrente de 700 A até 800 A | un | 6019.42 | 68.54 | 6087.96
3713760 |  | Disjuntor em caixa moldada, térmico e magnético ajustáveis, tripolar 630/690 V, faixa de ajuste de 440 até 630 A | un | 8044.5 | 68.54 | 8113.04
3713770 |  | Disjuntor em caixa moldada, térmico e magnético ajustáveis, tripolar 1250/690 V, faixa de ajuste de 800 até 1250 A | un | 9172.56 | 68.54 | 9241.1
3713780 |  | Disjuntor em caixa moldada, térmico e magnético ajustáveis, tripolar 1600/690 V, faixa de ajuste de 1000 até 1600 A | un | 12157.98 | 68.54 | 12226.52
3713791 |  | Disjuntor em caixa aberta, com corrente nominal de 1600 A, tensão nominal de 500 V | un | 11054.73 | 68.54 | 11123.27
3713800 |  | Mini-disjuntor termomagnético, unipolar 127/220 V, corrente de 10 A até 32 A | un | 9.07 | 6.86 | 15.93
3713810 |  | Mini-disjuntor termomagnético, unipolar 127/220 V, corrente de 40 A até 50 A | un | 11.7 | 6.86 | 18.56
3713840 |  | Mini-disjuntor termomagnético, bipolar 220/380 V, corrente de 10 A até 32 A | un | 35.88 | 6.86 | 42.74
3713850 |  | Mini-disjuntor termomagnético, bipolar 220/380 V, corrente de 40 A até 50 A | un | 39.83 | 6.86 | 46.69
3713860 |  | Mini-disjuntor termomagnético, bipolar 220/380 V, corrente de 63 A | un | 44.34 | 6.86 | 51.2
3713870 |  | Mini-disjuntor termomagnético, bipolar 400 V, corrente de 80 A até 100 A | un | 762.65 | 6.86 | 769.51
3713880 |  | Mini-disjuntor termomagnético, tripolar 220/380 V, corrente de 10 A até 32 A | un | 50.18 | 6.86 | 57.04
3713890 |  | Mini-disjuntor termomagnético, tripolar 220/380 V, corrente de 40 A até 50 A | un | 54.87 | 6.86 | 61.73
3713900 |  | Mini-disjuntor termomagnético, tripolar 220/380 V, corrente de 63 A | un | 62.11 | 6.86 | 68.97
3713910 |  | Mini-disjuntor termomagnético, tripolar 400 V, corrente de 80 A até 125 A | un | 1147.39 | 6.86 | 1154.25
3713920 |  | Disjuntor em caixa moldada, térmico ajustável e magnético fixo, tripolar 2000/1200 V, faixa de ajuste de 1600 até 2000 A | un | 29006.75 | 68.54 | 29075.29
3713930 |  | Disjuntor em caixa moldada, térmico ajustável e magnético fixo, tripolar 2500/1200 V, faixa de ajuste de 2000 até 2500 A | un | 42495.89 | 68.54 | 42564.43
3713940 |  | Disjuntor em caixa aberta tripolar extraível, 500 V de 6300 A, com acessórios | un | 308899.94 | 34.27 | 308934.21
3714 | Chave de baixa tensão
3714050 |  | Chave comutadora, reversão sob carga, tetrapolar, sem porta fusível, para 100 A | un | 2316.25 | 34.27 | 2350.52
3714300 |  | Chave seccionadora sob carga, tripolar, acionamento rotativo, com prolongador, sem porta-fusível, de 160 A | un | 1239.42 | 27.41 | 1266.83
3714310 |  | Chave seccionadora sob carga, tripolar, acionamento rotativo, com prolongador, sem porta-fusível, de 250 A | un | 1278.59 | 27.41 | 1306
3714320 |  | Chave seccionadora sob carga, tripolar, acionamento rotativo, com prolongador, sem porta-fusível, de 400 A | un | 1623.65 | 34.27 | 1657.92
3714330 |  | Chave seccionadora sob carga, tripolar, acionamento rotativo, com prolongador, sem porta-fusível, de 630 A | un | 2067.18 | 41.13 | 2108.31
3714340 |  | Chave seccionadora sob carga, tripolar, acionamento rotativo, com prolongador, sem porta-fusível, de 1000 A | un | 3549.24 | 51.42 | 3600.66
3714350 |  | Chave seccionadora sob carga, tripolar, acionamento rotativo, com prolongador, sem porta-fusível, de 1250 A | un | 7239.57 | 51.42 | 7290.99
3714410 |  | Chave seccionadora sob carga, tripolar, acionamento rotativo, com prolongador e porta-fusível até NH-00-125 A - sem fusíveis | un | 1284.79 | 27.41 | 1312.2
3714420 |  | Chave seccionadora sob carga, tripolar, acionamento rotativo, com prolongador e porta-fusível até NH-00-160 A - sem fusíveis | un | 1469.71 | 27.41 | 1497.12
3714430 |  | Chave seccionadora sob carga, tripolar, acionamento rotativo, com prolongador e porta-fusível até NH-1-250 A - sem fusíveis | un | 2769.35 | 27.41 | 2796.76
3714440 |  | Chave seccionadora sob carga, tripolar, acionamento rotativo, com prolongador e porta-fusível até NH-2-400 A - sem fusíveis | un | 3336.53 | 34.27 | 3370.8
3714450 |  | Chave seccionadora sob carga, tripolar, acionamento rotativo, com prolongador e porta-fusível até NH-3-630 A - sem fusíveis | un | 6477.02 | 41.13 | 6518.15
3714500 |  | Chave seccionadora sob carga, tripolar, acionamento tipo punho, com porta-fusível até NH-00-160 A - sem fusíveis | un | 252.01 | 27.41 | 279.42
3714510 |  | Chave seccionadora sob carga, tripolar, acionamento tipo punho, com porta-fusível até NH-1-250 A - sem fusíveis | un | 414.37 | 27.41 | 441.78
3714520 |  | Chave seccionadora sob carga, tripolar, acionamento tipo punho, com porta-fusível até NH-2-400 A - sem fusíveis | un | 595.9 | 34.27 | 630.17
3714530 |  | Chave seccionadora sob carga, tripolar, acionamento tipo punho, com porta-fusível até NH-3-630 A - sem fusíveis | un | 1281.04 | 41.13 | 1322.17
3714600 |  | Chave comutadora, reversão sob carga, tripolar, sem porta fusível, para 400 A | un | 3968.59 | 41.13 | 4009.72
3714610 |  | Chave comutadora, reversão sob carga, tripolar, sem porta fusível, para 600/630 A | un | 5776.08 | 51.42 | 5827.5
3714620 |  | Chave comutadora, reversão sob carga, tripolar, sem porta fusível, para 1000 A | un | 8481.73 | 61.68 | 8543.41
3714640 |  | Chave comutadora, reversão sob carga, tetrapolar, sem porta fusível, para 630 A / 690 V | un | 7549.01 | 78.93 | 7627.94
3714830 |  | Barra de contato para chave seccionadora tipo NH3-630 A | un | 51.62 | 6.86 | 58.48
3714912 |  | Chave seccionadora tripolar, abertura sob carga seca até 160 A / 690 V | un | 591.35 | 27.41 | 618.76
3715 | Chave de média tensão
3715110 |  | Chave seccionadora tripolar sob carga para 400 A - 25 kV - com prolongador | un | 1694.98 | 166.96 | 1861.94
3715120 |  | Chave seccionadora tripolar sob carga para 400 A - 15 kV - com prolongador | un | 1304.21 | 166.96 | 1471.17
3715150 |  | Chave fusível base ´C´ para 15 kV/100 A, com capacidade de ruptura até 10 kA - com fusível | un | 233.04 | 61.6 | 294.64
3715160 |  | Chave fusível base ''C'' para 15 kV/200 A, com capacidade de ruptura até 10 kA - com fusível | un | 372.34 | 61.6 | 433.94
3715170 |  | Chave fusível base ''C'' para 25 kV/100 A, com capacidade de ruptura até 6,3 kA - com fusível | un | 223.14 | 61.6 | 284.74
3715200 |  | Chave seccionadora tripolar seca para 400 A - 15 kV - com prolongador | un | 1049.81 | 166.96 | 1216.77
3715210 |  | Chave seccionadora tripolar seca para 600 / 630 A - 15 kV - com prolongador | un | 1260.95 | 166.96 | 1427.91
3716 | Bus-way
3716071 |  | Sistema de barramento blindado de 100 a 2500 A, trifásico, barra de cobre | Axm | 207.44 | 0.43 | 207.87
3717 | Dispositivo DR ou interruptor de corrente de fuga
3717060 |  | Dispositivo diferencial residual de 25 A x 30 mA - 2 polos | un | 150.17 | 8.56 | 158.73
3717070 |  | Dispositivo diferencial residual de 40 A x 30 mA - 2 polos | un | 150.06 | 8.56 | 158.62
3717074 |  | Dispositivo diferencial residual de 25 A x 30 mA - 4 polos | un | 176.92 | 8.56 | 185.48
3717080 |  | Dispositivo diferencial residual de 40 A x 30 mA - 4 polos | un | 189.76 | 8.56 | 198.32
3717090 |  | Dispositivo diferencial residual de 63 A x 30 mA - 4 polos | un | 232.9 | 8.56 | 241.46
3717100 |  | Dispositivo diferencial residual de 80 A x 30 mA - 4 polos | un | 295.04 | 8.56 | 303.6
3717110 |  | Dispositivo diferencial residual de 100 A x 30 mA - 4 polos | un | 348.07 | 8.56 | 356.63
3717114 |  | Dispositivo diferencial residual de 125 A x 30 mA - 4 polos | un | 1606.19 | 8.56 | 1614.75
3717130 |  | Dispositivo diferencial residual de 25 A x 300 mA - 4 polos | un | 212.72 | 8.56 | 221.28
3718 | Transformador de Potencial
3718010 |  | Transformador de potencial monofásico até 1000 VA classe 15 kV, a seco, com fusíveis | un | 2002.56 | 51.95 | 2054.51
3718020 |  | Transformador de potencial monofásico até 2000 VA classe 15 kV, a seco, com fusíveis | un | 2882.03 | 51.95 | 2933.98
3718030 |  | Transformador de potencial monofásico até 500 VA classe 15 kV, a seco, sem fusíveis | un | 1576.68 | 51.95 | 1628.63
3719 | Transformador de corrente
3719010 |  | Transformador de corrente 800-5 A, janela | un | 230.81 | 51.95 | 282.76
3719020 |  | Transformador de corrente 200-5 A até 600-5 A, janela | un | 207.51 | 51.95 | 259.46
3719030 |  | Transformador de corrente 1000-5 A até 1500-5 A, janela | un | 454 | 51.95 | 505.95
3719060 |  | Transformador de corrente 50-5 A até 150-5 A, janela | un | 130.7 | 51.95 | 182.65
3719080 |  | Transformador de corrente 2000-5 A até 2500-5 A - janela | un | 872.19 | 51.95 | 924.14
3720 | Reparos, conservações e complementos - GRUPO 37
3720010 |  | Isolador em epóxi de 1 kV para barramento | un | 18.04 | 5.14 | 23.18
3720030 |  | Régua de bornes para 9 polos de 600 V / 50 A | un | 22.81 | 1.7 | 24.51
3720080 |  | Barra de neutro e/ou terra | un | 15.49 | 5.14 | 20.63
3720090 |  | Recolocação de chave seccionadora tripolar de 125 A até 650 A, sem base fusível | un | 0 | 17.15 | 17.15
3720100 |  | Recolocação de fundo de quadro de distribuição, sem componentes | m² | 0 | 24.11 | 24.11
3720110 |  | Recolocação de quadro de distribuição de sobrepor, sem componentes | m² | 0 | 48.21 | 48.21
3720130 |  | Banco de medição para transformadores TC/TP, padrão Eletropaulo e/ou Cesp | un | 605.18 | 1.4 | 606.58
3720140 |  | Suporte fixo para transformadores de potencial | un | 99.84 | 3.48 | 103.32
3720156 |  | Placa de montagem para quadros em geral, em chapa de aço | m² | 374.03 | 24.11 | 398.14
3720190 |  | Inversor de frequência para variação de velocidade em motores, potência de 0,25 a 20 cv | un | 5224.52 | 38.56 | 5263.08
3720191 |  | Inversor de frequência para variação de velocidade em motores, potência de 25 a 30 CV | un | 10966.4 | 38.56 | 11004.96
3720193 |  | Inversor de frequência para variação de velocidade em motores, potência de 50 cv | un | 19943.68 | 38.56 | 19982.24
3720210 |  | Punho de manobra com articulador de acionamento | un | 417.94 | 17.15 | 435.09
3721 | Capacitor de potência
3721010 |  | Capacitor de potência trifásico de 10 kVAr, 220 V/60 Hz, para correção de fator de potência | un | 720.9 | 17.15 | 738.05
3722 | Transformador de comando
3722010 |  | Transformador monofásico de comando de 200 VA classe 0,6 kV, a seco | un | 273.08 | 51.95 | 325.03
3724 | Supressor de surto
3724031 |  | Supressor de surto monofásico, Fase-Terra, In 4 a 11 kA, Imax. de surto de 12 até 15 kA | un | 41.6 | 19.54 | 61.14
3724032 |  | Supressor de surto monofásico, Fase-Terra, In > ou = 20 kA, Imax. de surto de 50 até 80 kA | un | 159.86 | 19.54 | 179.4
3724040 |  | Supressor de surto monofásico, Neutro-Terra, In > ou = 20 kA, Imax. de surto de 65 até 80 kA | un | 199.96 | 19.54 | 219.5
3724042 |  | Dispositivo de proteção contra surto, 1 polo, suportabilidade <= 4 kV, Un até 240V/415V, Iimp = 60 kA, curva de ensaio 10/350µs - classe 1 | un | 579.75 | 21.67 | 601.42
3724043 |  | Dispositivo de proteção contra surto, 4 polos, 3F+N, Un até 240/415V, Iimp= 75 kA (25 kA por fase), curva de ensaio 10/350 µs - classe 1 | un | 5552.32 | 21.67 | 5573.99
3724044 |  | Dispositivo de proteção contra surto, 4 polos, suportabilidade <= 2,5 kV, 3F+N, Un até 240/415V, curva de ensaio 8/20µs, In=20kA/40kA - classe 2 | un | 1976.74 | 21.67 | 1998.41
3724045 |  | Dispositivo de proteção contra surto, 1 polo, monobloco, suportabilidade <=1,5kV, F+N / F+F, Un até 230/264V, curva de ensaio 8/20µs - classe 3 | un | 672.32 | 21.67 | 693.99
3725 | Disjuntores.
3725090 |  | Disjuntor em caixa moldada tripolar, térmico e magnético fixos, tensão de isolamento 480/690V, de 10A a 60A | un | 378.86 | 56.6 | 435.46
3725100 |  | Disjuntor em caixa moldada tripolar, térmico e magnético fixos, tensão de isolamento 480/690V, de 70A até 150A | un | 371.71 | 56.6 | 428.31
3725110 |  | Disjuntor em caixa moldada tripolar, térmico e magnético fixos, tensão de isolamento 415/690V, de 175A a 250A | un | 371.1 | 56.6 | 427.7
3725200 |  | Disjuntor em caixa moldada bipolar, térmico e magnético fixos - 480 V, de 10 A a 50 A para 120/240 Vca - 25 KA e para 380/440 Vca - 18 KA | un | 334.54 | 56.6 | 391.14
3725210 |  | Disjuntor em caixa moldada bipolar, térmico e magnético fixos - 600 V, de 150 A para 120/240 Vca - 25 KA e para 380/440 Vca - 18 KA | un | 563.25 | 56.6 | 619.85
3725215 |  | Disjuntor fixo a vácuo de 15 a 17,5 kV, equipado com motorização de fechamento, com relê de proteção | cj | 24848.51 | 78.93 | 24927.44
38 | TUBULAÇÃO E CONDUTOR PARA ENERGIA ELÉTRICA E TELEFONIA BÁSICA
3801 | Eletroduto em PVC rígido roscável
3801040 |  | Eletroduto de PVC rígido roscável de 3/4´ - com acessórios | m | 4.1 | 17.15 | 21.25
3801060 |  | Eletroduto de PVC rígido roscável de 1´ - com acessórios | m | 6.14 | 20.56 | 26.7
3801080 |  | Eletroduto de PVC rígido roscável de 1 1/4´ - com acessórios | m | 8.46 | 24 | 32.46
3801100 |  | Eletroduto de PVC rígido roscável de 1 1/2´ - com acessórios | m | 10.65 | 27.41 | 38.06
3801120 |  | Eletroduto de PVC rígido roscável de 2´ - com acessórios | m | 13.92 | 30.85 | 44.77
3801140 |  | Eletroduto de PVC rígido roscável de 2 1/2´ - com acessórios | m | 23.42 | 34.27 | 57.69
3801160 |  | Eletroduto de PVC rígido roscável de 3´ - com acessórios | m | 28.5 | 37.71 | 66.21
3801180 |  | Eletroduto de PVC rígido roscável de 4´ - com acessórios | m | 49.3 | 44.56 | 93.86
3804 | Eletroduto galvanizado - médio
3804040 |  | Eletroduto galvanizado, médio de 3/4´ - com acessórios | m | 5.94 | 20.56 | 26.5
3804060 |  | Eletroduto galvanizado, médio de 1´ - com acessórios | m | 7.33 | 24 | 31.33
3804080 |  | Eletroduto galvanizado, médio de 1 1/4´ - com acessórios | m | 11.88 | 27.41 | 39.29
3804100 |  | Eletroduto galvanizado, médio de 1 1/2´ - com acessórios | m | 14.11 | 30.85 | 44.96
3804120 |  | Eletroduto galvanizado, médio de 2´ - com acessórios | m | 15.54 | 34.27 | 49.81
3804140 |  | Eletroduto galvanizado, médio de 2 1/2´ - com acessórios | m | 28.81 | 41.13 | 69.94
3804160 |  | Eletroduto galvanizado, médio de 3´ - com acessórios | m | 39.26 | 51.42 | 90.68
3804180 |  | Eletroduto galvanizado, médio de 4´ - com acessórios | m | 55.38 | 61.68 | 117.06
3805 | Eletroduto galvanizado - pesado
3805040 |  | Eletroduto galvanizado, pesado de 3/4´ - com acessórios | m | 9 | 20.56 | 29.56
3805060 |  | Eletroduto galvanizado, pesado de 1´ - com acessórios | m | 12.36 | 24 | 36.36
3805090 |  | Eletroduto galvanizado, pesado de 1 1/4´ - com acessórios | m | 20.31 | 27.41 | 47.72
3805100 |  | Eletroduto galvanizado, pesado de 1 1/2´ - com acessórios | m | 23.69 | 30.85 | 54.54
3805120 |  | Eletroduto galvanizado, pesado de 2´ - com acessórios | m | 30.84 | 34.27 | 65.11
3805140 |  | Eletroduto galvanizado, pesado de 2 1/2´ - com acessórios | m | 46.2 | 41.13 | 87.33
3805160 |  | Eletroduto galvanizado, pesado de 3´ - com acessórios | m | 52.69 | 51.42 | 104.11
3805180 |  | Eletroduto galvanizado, pesado de 4´ - com acessórios | m | 75.27 | 61.68 | 136.95
3806 | Eletroduto galvanizado a quente - pesado
3806020 |  | Eletroduto galvanizado a quente, pesado de 1/2´ - com acessórios | m | 10.83 | 17.15 | 27.98
3806040 |  | Eletroduto galvanizado a quente, pesado de 3/4´ - com acessórios | m | 12.75 | 20.56 | 33.31
3806060 |  | Eletroduto galvanizado a quente, pesado de 1´ - com acessórios | m | 16.07 | 24 | 40.07
3806080 |  | Eletroduto galvanizado a quente, pesado de 1 1/4´ - com acessórios | m | 24.36 | 27.41 | 51.77
3806100 |  | Eletroduto galvanizado a quente, pesado de 1 1/2´ - com acessórios | m | 29.42 | 30.85 | 60.27
3806120 |  | Eletroduto galvanizado a quente, pesado de 2´ - com acessórios | m | 37.37 | 34.27 | 71.64
3806140 |  | Eletroduto galvanizado a quente, pesado de 2 1/2´ - com acessórios | m | 51.69 | 41.13 | 92.82
3806160 |  | Eletroduto galvanizado a quente, pesado de 3´ - com acessórios | m | 59.51 | 51.42 | 110.93
3806180 |  | Eletroduto galvanizado a quente, pesado de 4´ - com acessórios | m | 86.34 | 61.68 | 148.02
3807 | Canaleta, perfilado e acessórios
3807030 |  | Grampo tipo ´C´ diâmetro 3/8`, com balancim tamanho grande | cj | 5.43 | 8.56 | 13.99
3807050 |  | Tampa de pressão para perfilado de 38 x 38 mm | m | 3.74 | 1.7 | 5.44
3807120 |  | Saída final, diâmetro de 3/4´ | un | 0.64 | 5.14 | 5.78
3807130 |  | Saída lateral simples, diâmetro de 3/4´ | un | 1.57 | 6.16 | 7.73
3807134 |  | Saída lateral simples, diâmetro de 1´ | un | 1.12 | 6.16 | 7.28
3807140 |  | Saída superior, diâmetro de 3/4´ | un | 1.36 | 5.14 | 6.5
3807172 |  | Canaleta em PVC de 20 x 12 mm, inclusive acessórios | m | 3.43 | 10.29 | 13.72
3807200 |  | Vergalhão com rosca, porca e arruela de diâmetro 3/8´ (tirante) | m | 5.47 | 4.83 | 10.3
3807210 |  | Vergalhão com rosca, porca e arruela de diâmetro 1/4´ (tirante) | m | 2.63 | 4.83 | 7.46
3807216 |  | Vergalhão com rosca, porca e arruela de diâmetro 5/16´ (tirante) | m | 4.3 | 4.83 | 9.13
3807300 |  | Perfilado perfurado 38 x 38 mm em chapa 14 pré-zincada, com acessórios | m | 15.06 | 8.56 | 23.62
3807310 |  | Perfilado perfurado 38 x 76 mm em chapa 14 pré-zincada, com acessórios | m | 25.92 | 8.56 | 34.48
3807340 |  | Perfilado liso 38 x 38 mm - com acessórios | m | 19.71 | 8.56 | 28.27
3807700 |  | Canaleta aparente com tampa em PVC, autoextinguível, de 85 x 35 mm, com acessórios | m | 49.96 | 10.29 | 60.25
3807710 |  | Canaleta aparente com duas tampas em PVC, autoextinguível, de 120 x 35 mm, com acessórios | m | 73.09 | 12 | 85.09
3807720 |  | Canaleta aparente com duas tampas em PVC, autoextinguível, de 120 x 60 mm, com acessórios | m | 92.04 | 13.71 | 105.75
3807730 |  | Suporte com furos de tomada em PVC de 60 x 35 x 150 mm, para canaleta aparente | un | 7.54 | 1.4 | 8.94
3807740 |  | Suporte com furos de tomada em PVC de 85 x 35 x 150 mm, para canaleta aparente | un | 8.42 | 1.4 | 9.82
3807750 |  | Suporte com furos de tomada em PVC de 60 x 60 x 150 mm, para canaleta aparente | un | 8.16 | 1.4 | 9.56
3810 | Duto fechado de piso e acessórios
3810010 |  | Duto de piso liso em aço, medindo 2 x 25 x 70 mm, com acessórios | m | 28.34 | 10.29 | 38.63
3810020 |  | Duto de piso liso em aço, medindo 3 x 25 x 70 mm, com acessórios | m | 33.95 | 10.29 | 44.24
3810024 |  | Caixa de derivação ou passagem, para cruzamento de duto, medindo 4 x 25 x 70 mm, sem cruzadora | un | 37.52 | 10.64 | 48.16
3810026 |  | Caixa de derivação ou passagem, para cruzamento de duto, medindo 12 x 25 x 70 mm, com cruzadora | un | 89.33 | 20.56 | 109.89
3810030 |  | Caixa de derivação ou passagem, para cruzamento de duto, medindo 16 x 25 x 70 mm, com cruzadora | un | 128.69 | 20.56 | 149.25
3810060 |  | Caixa de tomada e tampa basculante com rebaixo de 2 x (25 x 70 mm) | un | 103.1 | 6.53 | 109.63
3810070 |  | Caixa de tomada e tampa basculante com rebaixo de 3 x (25 x 70 mm) | un | 118.55 | 6.53 | 125.08
3810080 |  | Caixa de tomada e tampa basculante com rebaixo de 4 x (25 x 70 mm) | un | 245.89 | 6.53 | 252.42
3810090 |  | Suporte de tomada para caixas com 2, 3 ou 4 vias | un | 8.42 | 0.69 | 9.11
3812 | Leitos e acessórios
3812086 |  | Leito para cabos, tipo pesado, em aço galvanizado de 300 x 100 mm - com acessórios | m | 124.88 | 10.29 | 135.17
3812090 |  | Leito para cabos, tipo pesado, em aço galvanizado de 400 x 100 mm - com acessórios | m | 142.85 | 10.29 | 153.14
3812100 |  | Leito para cabos, tipo pesado, em aço galvanizado de 600 x 100 mm - com acessórios | m | 166.83 | 10.29 | 177.12
3812120 |  | Leito para cabos, tipo pesado, em aço galvanizado de 500 x 100 mm - com acessórios | m | 155.23 | 10.29 | 165.52
3812130 |  | Leito para cabos, tipo pesado, em aço galvanizado de 800 x 100 mm - com acessórios | m | 193.64 | 10.29 | 203.93
3813 | Eletroduto em polietileno de alta densidade
3813010 |  | Eletroduto corrugado em polietileno de alta densidade, DN= 30 mm, com acessórios | m | 5.39 | 1.37 | 6.76
3813016 |  | Eletroduto corrugado em polietileno de alta densidade, DN= 40 mm, com acessórios | m | 6.28 | 1.37 | 7.65
3813020 |  | Eletroduto corrugado em polietileno de alta densidade, DN= 50 mm, com acessórios | m | 8.35 | 1.37 | 9.72
3813030 |  | Eletroduto corrugado em polietileno de alta densidade, DN= 75 mm, com acessórios | m | 11.88 | 1.37 | 13.25
3813040 |  | Eletroduto corrugado em polietileno de alta densidade, DN= 100 mm, com acessórios | m | 17.57 | 1.37 | 18.94
3813050 |  | Eletroduto corrugado em polietileno de alta densidade, DN= 125 mm, com acessórios | m | 30.54 | 1.37 | 31.91
3813060 |  | Eletroduto corrugado em polietileno de alta densidade, DN= 150 mm, com acessórios | m | 40.89 | 1.37 | 42.26
3815 | Eletroduto metálico flexível
3815010 |  | Eletroduto metálico flexível com capa em PVC de 3/4´ | m | 6.38 | 12.06 | 18.44
3815020 |  | Eletroduto metálico flexível com capa em PVC de 1´ | m | 9.42 | 12.06 | 21.48
3815040 |  | Eletroduto metálico flexível com capa em PVC de 2´ | m | 22.4 | 12.06 | 34.46
3815110 |  | Terminal macho fixo em latão zincado de 3/4´ | un | 9.84 | 2.33 | 12.17
3815120 |  | Terminal macho fixo em latão zincado de 1´ | un | 15.12 | 2.33 | 17.45
3815140 |  | Terminal macho fixo em latão zincado de 2´ | un | 41.72 | 2.33 | 44.05
3815310 |  | Terminal macho giratório em latão zincado de 3/4´ | un | 11.08 | 2.33 | 13.41
3815320 |  | Terminal macho giratório em latão zincado de 1´ | un | 16.79 | 2.33 | 19.12
3815340 |  | Terminal macho giratório em latão zincado de 2´ | un | 48.47 | 2.33 | 50.8
3816 | Rodapé técnico e acessórios
3816030 |  | Rodapé técnico triplo e tampa com pintura eletrostática | m | 38.23 | 10.29 | 48.52
3816060 |  | Curva horizontal tripla de 90°, interna ou externa e tampa com pintura eletrostática | un | 38.61 | 17.15 | 55.76
3816080 |  | Tê triplo de 90°, horizontal ou vertical e tampa com pintura eletrostática | un | 52.67 | 17.15 | 69.82
3816090 |  | Caixa para tomadas: de energia, RJ, sobressalente, interruptor ou espelho, com pintura eletrostática, para rodapé técnico triplo | un | 11.48 | 6.53 | 18.01
3816110 |  | Caixa de derivação embutida ou externa com pintura eletrostática, para rodapé técnico triplo | un | 22.15 | 17.15 | 39.3
3816130 |  | Caixa para tomadas: de energia, RJ, sobressalente, interruptor ou espelho, com pintura eletrostática, para rodapé técnico duplo | un | 8.91 | 6.53 | 15.44
3816140 |  | Terminal de fechamento ou mata junta com pintura eletrostática, para rodapé técnico triplo | un | 5.44 | 5.14 | 10.58
3816150 |  | Rodapé técnico duplo e tampa com pintura eletrostática | m | 31.47 | 10.29 | 41.76
3816160 |  | Curva vertical dupla de 90°, interna ou externa e tampa com pintura eletrostática | un | 28.34 | 17.15 | 45.49
3816190 |  | Terminal de fechamento ou mata junta com pintura eletrostática, para rodapé técnico duplo | un | 3.56 | 5.14 | 8.7
3816200 |  | Curva horizontal dupla de 90°, interna ou externa e tampa com pintura eletrostática | un | 28.31 | 17.15 | 45.46
3816230 |  | Curva vertical tripla de 90°, interna ou externa e tampa com pintura eletrostática | un | 41.32 | 17.15 | 58.47
3816250 |  | Poste condutor metálico para distribuição, com suporte para tomadas elétricas e RJ, com pintura eletrostática, altura de 3 m | un | 402.18 | 23.09 | 425.27
3816270 |  | Caixa de derivação embutida ou externa para rodapé técnico duplo | un | 21.32 | 17.15 | 38.47
3819 | Eletroduto em PVC corrugado flexível
3819020 |  | Eletroduto de PVC corrugado flexível leve, diâmetro externo de 20 mm | m | 1.62 | 10.29 | 11.91
3819030 |  | Eletroduto de PVC corrugado flexível leve, diâmetro externo de 25 mm | m | 1.95 | 10.29 | 12.24
3819040 |  | Eletroduto de PVC corrugado flexível leve, diâmetro externo de 32 mm | m | 3.15 | 10.29 | 13.44
3819210 |  | Eletroduto de PVC corrugado flexível reforçado, diâmetro externo de 25 mm | m | 2.32 | 10.29 | 12.61
3819220 |  | Eletroduto de PVC corrugado flexível reforçado, diâmetro externo de 32 mm | m | 3.82 | 10.29 | 14.11
3820 | Reparos, conservações e complementos - GRUPO 38
3820010 |  | Recolocação de perfilado 38x38 mm | m | 0 | 8.56 | 8.56
3820020 |  | Recolocação de vergalhão | m | 0 | 13.71 | 13.71
3820030 |  | Recolocação de caixa de tomada para perfilado | un | 0 | 10.29 | 10.29
3820040 |  | Recolocação de eletrodutos | m | 0 | 34.27 | 34.27
3821 | Eletrocalha e acessórios
3821110 |  | Eletrocalha lisa galvanizada a fogo, 50 x 50 mm, com acessórios | m | 26.79 | 17.15 | 43.94
3821120 |  | Eletrocalha lisa galvanizada a fogo, 100 x 50 mm, com acessórios | m | 35.36 | 17.15 | 52.51
3821130 |  | Eletrocalha lisa galvanizada a fogo, 150 x 50 mm, com acessórios | m | 45.29 | 17.15 | 62.44
3821140 |  | Eletrocalha lisa galvanizada a fogo, 200 x 50 mm, com acessórios | m | 52.66 | 17.15 | 69.81
3821150 |  | Eletrocalha lisa galvanizada a fogo, 250 x 50 mm, com acessórios | m | 61.45 | 17.15 | 78.6
3821310 |  | Eletrocalha lisa galvanizada a fogo, 100 x 100 mm, com acessórios | m | 53.39 | 25.71 | 79.1
3821320 |  | Eletrocalha lisa galvanizada a fogo, 150 x 100 mm, com acessórios | m | 61.62 | 25.71 | 87.33
3821330 |  | Eletrocalha lisa galvanizada a fogo, 200 x 100 mm, com acessórios | m | 73.01 | 25.71 | 98.72
3821340 |  | Eletrocalha lisa galvanizada a fogo, 250 x 100 mm, com acessórios | m | 77.36 | 25.71 | 103.07
3821350 |  | Eletrocalha lisa galvanizada a fogo, 300 x 100 mm, com acessórios | m | 89.31 | 34.27 | 123.58
3821360 |  | Eletrocalha lisa galvanizada a fogo, 400 x 100 mm, com acessórios | m | 133.11 | 34.27 | 167.38
3821920 |  | Eletrocalha perfurada galvanizada a fogo, 100 x 50 mm, com acessórios | m | 36.88 | 17.15 | 54.03
3821930 |  | Eletrocalha perfurada galvanizada a fogo, 150 x 50 mm, com acessórios | m | 45.8 | 17.15 | 62.95
3821940 |  | Eletrocalha perfurada galvanizada a fogo, 200 x 50 mm, com acessórios | m | 53.07 | 17.15 | 70.22
3821950 |  | Eletrocalha perfurada galvanizada a fogo, 250 x 50 mm, com acessórios | m | 67.57 | 17.15 | 84.72
3822 | Eletrocalha e acessórios.
3822120 |  | Eletrocalha perfurada galvanizada a fogo, 150x100mm, com acessórios | m | 66.47 | 25.71 | 92.18
3822130 |  | Eletrocalha perfurada galvanizada a fogo, 200x100mm, com acessórios | m | 73.27 | 25.71 | 98.98
3822140 |  | Eletrocalha perfurada galvanizada a fogo, 250x100mm, com acessórios | m | 82.65 | 25.71 | 108.36
3822150 |  | Eletrocalha perfurada galvanizada a fogo, 300x100mm, com acessórios | m | 88.65 | 34.27 | 122.92
3822160 |  | Eletrocalha perfurada galvanizada a fogo, 400x100mm, com acessórios | m | 136.84 | 34.27 | 171.11
3822610 |  | Tampa de encaixe para eletrocalha, galvanizada a fogo, L= 50mm | m | 12.6 | 1.7 | 14.3
3822620 |  | Tampa de encaixe para eletrocalha, galvanizada a fogo, L= 100mm | m | 20.9 | 1.7 | 22.6
3822630 |  | Tampa de encaixe para eletrocalha, galvanizada a fogo, L= 150mm | m | 30.49 | 1.7 | 32.19
3822640 |  | Tampa de encaixe para eletrocalha, galvanizada a fogo, L= 200mm | m | 38.82 | 1.7 | 40.52
3822650 |  | Tampa de encaixe para eletrocalha, galvanizada a fogo, L= 250mm | m | 48.96 | 1.7 | 50.66
3822660 |  | Tampa de encaixe para eletrocalha, galvanizada a fogo, L= 300mm | m | 58.85 | 1.7 | 60.55
3822670 |  | Tampa de encaixe para eletrocalha, galvanizada a fogo, L= 400mm | m | 67.52 | 1.7 | 69.22
3823 | Eletrocalha e acessórios..
3823010 |  | Suporte para eletrocalha, galvanizado a fogo, 50x50mm | un | 3.4 | 8.56 | 11.96
3823020 |  | Suporte para eletrocalha, galvanizado a fogo, 100x50mm | un | 4.06 | 8.56 | 12.62
3823030 |  | Suporte para eletrocalha, galvanizado a fogo, 150x50mm | un | 5.32 | 8.56 | 13.88
3823040 |  | Suporte para eletrocalha, galvanizado a fogo, 200x50mm | un | 6.64 | 8.56 | 15.2
3823050 |  | Suporte para eletrocalha, galvanizado a fogo, 250x50mm | un | 7.3 | 8.56 | 15.86
3823060 |  | Suporte para eletrocalha, galvanizado a fogo, 300x50mm | un | 8.25 | 8.56 | 16.81
3823110 |  | Suporte para eletrocalha, galvanizado a fogo, 100x100mm | un | 5.27 | 8.56 | 13.83
3823120 |  | Suporte para eletrocalha, galvanizado a fogo, 150x100mm | un | 6.49 | 8.56 | 15.05
3823130 |  | Suporte para eletrocalha, galvanizado a fogo, 200x100mm | un | 7.46 | 8.56 | 16.02
3823140 |  | Suporte para eletrocalha, galvanizado a fogo, 250x100mm | un | 8.85 | 8.56 | 17.41
3823150 |  | Suporte para eletrocalha, galvanizado a fogo, 300x100mm | un | 9.62 | 8.56 | 18.18
3823160 |  | Suporte para eletrocalha, galvanizado a fogo, 400x100mm | un | 11.86 | 8.56 | 20.42
3823210 |  | Mão francesa simples, galvanizada a fogo, L= 200mm | un | 7.54 | 8.56 | 16.1
3823220 |  | Mão francesa simples, galvanizada a fogo, L= 300mm | un | 9.68 | 8.56 | 18.24
3823230 |  | Mão francesa simples, galvanizada a fogo, L= 400mm | un | 12.17 | 8.56 | 20.73
3823240 |  | Mão francesa simples, galvanizada a fogo, L= 500mm | un | 14.93 | 8.56 | 23.49
3823310 |  | Mão francesa dupla, galvanizada a fogo, L= 300mm | un | 21.3 | 12 | 33.3
3823320 |  | Mão francesa dupla, galvanizada a fogo, L= 400mm | un | 25.86 | 12 | 37.86
3823330 |  | Mão francesa dupla, galvanizada a fogo, L= 500mm | un | 31.35 | 12 | 43.35
39 | CONDUTOR E ENFIAÇÃO DE ENERGIA ELÉTRICA E TELEFONIA
3902 | Cabo de cobre, isolamento 450V / 750 V, isolação em PVC 70°C
3902010 |  | Cabo de cobre de 1,5 mm², isolamento 750 V - isolação em PVC 70°C | m | 1.06 | 1.37 | 2.43
3902016 |  | Cabo de cobre de 2,5 mm², isolamento 750 V - isolação em PVC 70°C | m | 1.89 | 1.37 | 3.26
3902020 |  | Cabo de cobre de 4 mm², isolamento 750 V - isolação em PVC 70°C | m | 3.03 | 2.05 | 5.08
3902030 |  | Cabo de cobre de 6 mm², isolamento 750 V - isolação em PVC 70°C | m | 4.65 | 2.39 | 7.04
3902040 |  | Cabo de cobre de 10 mm², isolamento 750 V - isolação em PVC 70°C | m | 7.21 | 2.73 | 9.94
3903 | Cabo de cobre, isolamento 0,6/1kV, isolação em PVC 70°C
3903160 |  | Cabo de cobre de 1,5 mm², isolamento 0,6/1 kV - isolação em PVC 70°C | m | 1.43 | 1.37 | 2.8
3903170 |  | Cabo de cobre de 2,5 mm², isolamento 0,6/1 kV - isolação em PVC 70°C | m | 2.31 | 1.7 | 4.01
3903174 |  | Cabo de cobre de 4 mm², isolamento 0,6/1 kV - isolação em PVC 70°C. | m | 3.43 | 2.05 | 5.48
3903178 |  | Cabo de cobre de 6 mm², isolamento 0,6/1 kV - isolação em PVC 70°C | m | 4.86 | 2.39 | 7.25
3903182 |  | Cabo de cobre de 10 mm², isolamento 0,6/1 kV - isolação em PVC 70°C | m | 7.61 | 2.73 | 10.34
3904 | Cabo de cobre nu, têmpera mole, classe 2
3904040 |  | Cabo de cobre nu, têmpera mole, classe 2, de 10 mm² | m | 4.62 | 1.7 | 6.32
3904050 |  | Cabo de cobre nu, têmpera mole, classe 2, de 16 mm² | m | 11.32 | 1.7 | 13.02
3904060 |  | Cabo de cobre nu, têmpera mole, classe 2, de 25 mm² | m | 16.04 | 3.44 | 19.48
3904070 |  | Cabo de cobre nu, têmpera mole, classe 2, de 35 mm² | m | 21.79 | 5.14 | 26.93
3904080 |  | Cabo de cobre nu, têmpera mole, classe 2, de 50 mm² | m | 35.99 | 6.86 | 42.85
3904100 |  | Cabo de cobre nu, têmpera mole, classe 2, de 70 mm² | m | 43.21 | 8.56 | 51.77
3904120 |  | Cabo de cobre nu, têmpera mole, classe 2, de 95 mm² | m | 64.72 | 10.29 | 75.01
3904180 |  | Cabo de cobre nu, têmpera mole, classe 2, de 185 mm² | m | 150 | 15.42 | 165.42
3905 | Cabo de cobre tripolar, isolamento 8,7/15 kV, isolação EPR 90°C
3905070 |  | Cabo de cobre de 3x35 mm², isolamento 8,7/15 kV - isolação EPR 90°C | m | 179.87 | 31.09 | 210.96
3906 | Cabo de cobre unipolar, isolamento 8,7/15 kV, isolação EPR 90°C
3906060 |  | Cabo de cobre de 25 mm², isolamento 8,7/15 kV - isolação EPR 90°C | m | 44.32 | 18.65 | 62.97
3906070 |  | Cabo de cobre de 35 mm², isolamento 8,7/15 kV - isolação EPR 90°C | m | 58.82 | 22.46 | 81.28
3906074 |  | Cabo de cobre de 50 mm², isolamento 8,7/15 kV - isolação EPR 90°C | m | 76.77 | 31.09 | 107.86
3906084 |  | Cabo de cobre de 120 mm², isolamento 8,7/15 kV - isolação EPR 90°C | m | 117.42 | 37.29 | 154.71
3909 | Conectores
3909010 |  | Conector terminal tipo BNC para cabo coaxial RG 59 | un | 6.18 | 3.44 | 9.62
3909015 |  | Conector de emenda tipo BNC para cabo coaxial RG 59 | un | 4.01 | 3.44 | 7.45
3909020 |  | Conector split-bolt para cabo de 25 mm², latão, simples | un | 6.58 | 3.44 | 10.02
3909040 |  | Conector split-bolt para cabo de 35 mm², latão, simples | un | 8.25 | 3.44 | 11.69
3909060 |  | Conector split-bolt para cabo de 50 mm², latão, simples | un | 9.63 | 3.44 | 13.07
3909100 |  | Conector split-bolt para cabo de 25 mm², latão, com rabicho | un | 9.89 | 3.44 | 13.33
3909120 |  | Conector split-bolt para cabo de 35 mm², latão, com rabicho | un | 12.64 | 3.44 | 16.08
3909140 |  | Conector split-bolt para cabo de 50 mm², latão, com rabicho | un | 14.85 | 3.44 | 18.29
3910 | Terminais de pressão e compressão
3910050 |  | Terminal de compressão para cabo de 2,5 mm² | un | 0.66 | 2.73 | 3.39
3910060 |  | Terminal de pressão/compressão para cabo de 6 até 10 mm² | un | 3.99 | 5.14 | 9.13
3910080 |  | Terminal de pressão/compressão para cabo de 16 mm² | un | 5.22 | 5.14 | 10.36
3910120 |  | Terminal de pressão/compressão para cabo de 25 mm² | un | 5.45 | 5.14 | 10.59
3910130 |  | Terminal de pressão/compressão para cabo de 35 mm² | un | 5.87 | 5.14 | 11.01
3910160 |  | Terminal de pressão/compressão para cabo de 50 mm² | un | 8.97 | 5.14 | 14.11
3910200 |  | Terminal de pressão/compressão para cabo de 70 mm² | un | 8.65 | 5.14 | 13.79
3910240 |  | Terminal de pressão/compressão para cabo de 95 mm² | un | 12.7 | 5.14 | 17.84
3910246 |  | Terminal de pressão/compressão para cabo de 120 mm² | un | 18.39 | 6.86 | 25.25
3910250 |  | Terminal de pressão/compressão para cabo de 150 mm² | un | 19.03 | 6.86 | 25.89
3910280 |  | Terminal de pressão/compressão para cabo de 185 mm² | un | 24.13 | 6.86 | 30.99
3910300 |  | Terminal de pressão/compressão para cabo de 240 mm² | un | 27.19 | 6.86 | 34.05
3911 | Fios e cabos telefônicos
3911020 |  | Cabo telefônico CI, com 10 pares de 0,50 mm, para centrais telefônicas, equipamentos e rede interna | m | 3.84 | 5.14 | 8.98
3911040 |  | Cabo telefônico CI, com 20 pares de 0,50 mm, para centrais telefônicas, equipamentos e rede interna | m | 7.4 | 5.14 | 12.54
3911080 |  | Cabo telefônico CI, com 50 pares de 0,50 mm, para centrais telefônicas, equipamentos e rede interna | m | 17.43 | 5.14 | 22.57
3911090 |  | Fio telefônico tipo FI-60, para ligação de aparelhos telefônicos | m | 0.48 | 2.73 | 3.21
3911110 |  | Fio telefônico externo tipo FE-160 | m | 1.8 | 10.29 | 12.09
3911120 |  | Cabo telefônico CTP-APL-SN, com 10 pares de 0,50 mm, para cotos de transição em caixas e entradas | m | 4.11 | 4.12 | 8.23
3911190 |  | Cabo telefônico CCE-APL, com 4 pares de 0,50 mm, para conexões em rede externa | m | 2.61 | 3.44 | 6.05
3911210 |  | Cabo telefônico secundário de distribuição CTP-APL, com 20 pares de 0,50 mm, para rede externa | m | 8.36 | 4.47 | 12.83
3911230 |  | Cabo telefônico secundário de distribuição CTP-APL, com 50 pares de 0,50 mm, para rede externa | m | 18.31 | 5.48 | 23.79
3911240 |  | Cabo telefônico secundário de distribuição CTP-APL, com 100 pares de 0,50 mm, para rede externa | m | 34.06 | 7.2 | 41.26
3911270 |  | Cabo telefônico secundário de distribuição CTP-APL-G, com 10 pares de 0,50 mm, para rede subterrânea | m | 7.34 | 4.12 | 11.46
3911280 |  | Cabo telefônico secundário de distribuição CTP-APL-G, com 20 pares de 0,50 mm, para rede subterrânea | m | 12.2 | 4.47 | 16.67
3911300 |  | Cabo telefônico secundário de distribuição CTP-APL-G, com 50 pares de 0,50 mm, para rede subterrânea | m | 19.72 | 5.48 | 25.2
3911400 |  | Cabo telefônico secundário de distribuição CTP-APL, com 10 pares de 0,65 mm, para rede externa | m | 7.32 | 4.12 | 11.44
3911410 |  | Cabo telefônico secundário de distribuição CTP-APL, com 20 pares de 0,65 mm, para rede externa | m | 11.68 | 4.47 | 16.15
3911430 |  | Cabo telefônico secundário de distribuição CTP-APL, com 50 pares de 0,65 mm, para rede externa | m | 24.33 | 5.48 | 29.81
3912 | Cabo de cobre flexível, isolamento 600 V, isolação em VC/E 105°C
3912510 |  | Cabo de cobre flexível blindado de 2 x 1,5 mm², isolamento 600V, isolação em VC/E 105°C - para detecção de incêndio | m | 3.8 | 3.44 | 7.24
3912520 |  | Cabo de cobre flexível blindado de 3 x 1,5 mm², isolamento 600V, isolação em VC/E 105°C - para detecção de incêndio | m | 4.77 | 3.44 | 8.21
3912530 |  | Cabo de cobre flexível blindado de 2 x 2,5 mm², isolamento 600V, isolação em VC/E 105°C - para detecção de incêndio | m | 4.94 | 3.44 | 8.38
3914 | Cabo de alumínio nu com alma de aço
3914010 |  | Cabo de alumínio nu com alma de aço CAA, 1/0 AWG - Raven | m | 7.23 | 4.92 | 12.15
3914050 |  | Cabo de alumínio nu com alma de aço CAA, 4 AWG - Swan | m | 2.85 | 4.92 | 7.77
3915 | Cabo de alumínio nu sem alma de aço
3915040 |  | Cabo de alumínio nu sem alma de aço CA, 2 AWG - Iris | m | 2.94 | 4.92 | 7.86
3915070 |  | Cabo de alumínio nu sem alma de aço CA, 2/0 AWG - Aster | m | 5.89 | 4.92 | 10.81
3918 | Cabo para transmissão de dados
3918100 |  | Cabo coaxial tipo RG 6 | m | 2.13 | 3.78 | 5.91
3918104 |  | Cabo coaxial tipo RG 11 | m | 9.42 | 3.78 | 13.2
3918106 |  | Cabo coaxial tipo RG 59 | m | 3.66 | 2.91 | 6.57
3918110 |  | Cabo coaxial tipo RGC 06 | m | 2.55 | 3.78 | 6.33
3918114 |  | Cabo coaxial tipo RGC 59 | m | 2.36 | 2.91 | 5.27
3918120 |  | Cabo para rede U/UTP 23 AWG com 4 pares - categoria 6A | m | 14.2 | 3.78 | 17.98
3918126 |  | Cabo para rede 24 AWG com 4 pares, categoria 6 | m | 2.36 | 3.78 | 6.14
3920 | Reparos, conservações e complementos - GRUPO 39
3920005 |  | Conector prensa-cabo de 3/4´ | un | 6.01 | 5.72 | 11.73
3920010 |  | Recolocação de condutor aparente com diâmetro externo até 6,5 mm | m | 0 | 4.92 | 4.92
3920030 |  | Recolocação de condutor aparente com diâmetro externo acima de 6,5 mm | m | 0 | 9.83 | 9.83
3921 | Cabo de cobre flexível, isolamento 0,6/1 kV, isolação em HEPR 90°C
3921010 |  | Cabo de cobre flexível de 1,5 mm², isolamento 0,6/1kV - isolação HEPR 90°C | m | 1.07 | 0.69 | 1.76
3921020 |  | Cabo de cobre flexível de 2,5 mm², isolamento 0,6/1kV - isolação HEPR 90°C | m | 2.15 | 0.69 | 2.84
3921030 |  | Cabo de cobre flexível de 4 mm², isolamento 0,6/1kV - isolação HEPR 90°C | m | 3.33 | 0.69 | 4.02
3921040 |  | Cabo de cobre flexível de 6 mm², isolamento 0,6/1kV - isolação HEPR 90°C | m | 4.83 | 0.69 | 5.52
3921050 |  | Cabo de cobre flexível de 10 mm², isolamento 0,6/1kV - isolação HEPR 90°C | m | 7.67 | 2.73 | 10.4
3921060 |  | Cabo de cobre flexível de 16 mm², isolamento 0,6/1kV - isolação HEPR 90°C | m | 11.38 | 3.08 | 14.46
3921070 |  | Cabo de cobre flexível de 25 mm², isolamento 0,6/1kV - isolação HEPR 90°C | m | 17.74 | 3.44 | 21.18
3921080 |  | Cabo de cobre flexível de 35 mm², isolamento 0,6/1kV - isolação HEPR 90°C | m | 24.47 | 5.14 | 29.61
3921090 |  | Cabo de cobre flexível de 50 mm², isolamento 0,6/1kV - isolação HEPR 90°C | m | 34.58 | 6.86 | 41.44
3921100 |  | Cabo de cobre flexível de 70 mm², isolamento 0,6/1kV - isolação HEPR 90°C | m | 46.61 | 8.56 | 55.17
3921110 |  | Cabo de cobre flexível de 95 mm², isolamento 0,6/1kV - isolação HEPR 90°C | m | 60.85 | 10.29 | 71.14
3921120 |  | Cabo de cobre flexível de 120 mm², isolamento 0,6/1kV - isolação HEPR 90°C | m | 81.87 | 12 | 93.87
3921125 |  | Cabo de cobre flexível de 150 mm², isolamento 0,6/1 kV - isolação HEPR 90°C | m | 102.96 | 12 | 114.96
3921130 |  | Cabo de cobre flexível de 185 mm², isolamento 0,6/1kV - isolação HEPR 90°C | m | 124.66 | 13.71 | 138.37
3921140 |  | Cabo de cobre flexível de 240 mm², isolamento 0,6/1kV - isolação HEPR 90°C | m | 164.45 | 15.42 | 179.87
3921201 |  | Cabo de cobre flexível de 2 x 2,5 mm², isolamento 0,6/1 kV - isolação HEPR 90°C | m | 3.3 | 1.37 | 4.67
3921230 |  | Cabo de cobre flexível de 3 x 1,5 mm², isolamento 0,6/1 kV - isolação HEPR 90°C | m | 4.36 | 0.69 | 5.05
3921231 |  | Cabo de cobre flexível de 3 x 2,5 mm², isolamento 0,6/1 kV - isolação HEPR 90°C | m | 6.49 | 1.7 | 8.19
3921234 |  | Cabo de cobre flexível de 3 x 10 mm², isolamento 0,6/1 kV - isolação HEPR 90°C | m | 22.08 | 3.44 | 25.52
3921236 |  | Cabo de cobre flexível de 3 x 25 mm², isolamento 0,6/1 kV - isolação HEPR 90°C | m | 58.8 | 10.29 | 69.09
3921237 |  | Cabo de cobre flexível de 3 x 35 mm², isolamento 0,6/1 kV - isolação HEPR 90°C | m | 80.52 | 13.71 | 94.23
3921254 |  | Cabo de cobre flexível de 4 x 10 mm², isolamento 0,6/1 kV - isolação HEPR 90°C | m | 22.28 | 4.47 | 26.75
3924 | Cabo de cobre flexível, isolamento 500 V, isolação PP 70°C
3924151 |  | Cabo de cobre flexível de 3 x 1,5 mm², isolamento 500 V - isolação PP 70°C | m | 3.77 | 4.12 | 7.89
3924152 |  | Cabo de cobre flexível de 3 x 2,5 mm², isolamento 500 V - isolação PP 70°C | m | 6.23 | 5.14 | 11.37
3924153 |  | Cabo de cobre flexível de 3 x 4 mm², isolamento 500 V - isolação PP 70°C | m | 9.65 | 6.17 | 15.82
3924154 |  | Cabo de cobre flexível de 3 x 6 mm², isolamento 500 V - isolação PP 70°C | m | 13.85 | 7.2 | 21.05
3924173 |  | Cabo de cobre flexível de 4 x 4 mm², isolamento 500 V - isolação PP 70°C | m | 11.94 | 4.12 | 16.06
3924174 |  | Cabo de cobre flexível de 4 x 6 mm², isolamento 500 V - isolação PP 70°C | m | 17.93 | 9.59 | 27.52
3925 | Cabo de cobre unipolar, isolamento 15/25 kV, isolação EPR 90 °C / 105 °C
3925020 |  | Cabo de cobre de 35 mm², isolamento 15/25 kV - isolação EPR 105°C | m | 44.67 | 1.03 | 45.7
3925030 |  | Cabo de cobre de 50 mm², isolamento 15/25 kV - isolação EPR 105°C | m | 47.55 | 1.03 | 48.58
3926 | Cabo de cobre flexível, isolamento 0,6/1kV - isolação HEPR 90° C - baixa emissão fumaça e gases
3926010 |  | Cabo de cobre flexível de 1,5 mm², isolamento 0,6/1 kV - isolação HEPR 90°C - baixa emissão de fumaça e gases | m | 1.55 | 1.37 | 2.92
3926020 |  | Cabo de cobre flexível de 2,5 mm², isolamento 0,6/1 kV - isolação HEPR 90°C - baixa emissão de fumaça e gases | m | 2.45 | 1.7 | 4.15
3926030 |  | Cabo de cobre flexível de 4 mm², isolamento 0,6/1 kV - isolação HEPR 90°C - baixa emissão de fumaça e gases | m | 3.28 | 2.05 | 5.33
3926040 |  | Cabo de cobre flexível de 6 mm², isolamento 0,6/1 kV - isolação HEPR 90°C - baixa emissão de fumaça e gases | m | 4.68 | 2.39 | 7.07
3926050 |  | Cabo de cobre flexível de 10 mm², isolamento 0,6/1 kV - isolação HEPR 90°C - baixa emissão de fumaça e gases | m | 7.2 | 2.73 | 9.93
3926060 |  | Cabo de cobre flexível de 16 mm², isolamento 0,6/1 kV - isolação HEPR 90°C - baixa emissão de fumaça e gases | m | 10.46 | 3.08 | 13.54
3926070 |  | Cabo de cobre flexível de 25 mm², isolamento 0,6/1 kV - isolação HEPR 90°C - baixa emissão de fumaça e gases | m | 15.24 | 3.44 | 18.68
3926080 |  | Cabo de cobre flexível de 35 mm², isolamento 0,6/1 kV - isolação HEPR 90°C - baixa emissão de fumaça e gases | m | 21.93 | 5.14 | 27.07
3926090 |  | Cabo de cobre flexível de 50 mm², isolamento 0,6/1 kV - isolação HEPR 90°C - baixa emissão de fumaça e gases | m | 28.9 | 6.86 | 35.76
3926100 |  | Cabo de cobre flexível de 70 mm², isolamento 0,6/1 kV - isolação HEPR 90°C - baixa emissão de fumaça e gases | m | 42.78 | 8.56 | 51.34
3926110 |  | Cabo de cobre flexível de 95 mm², isolamento 0,6/1 kV - isolação HEPR 90°C - baixa emissão de fumaça e gases | m | 56.75 | 10.29 | 67.04
3926120 |  | Cabo de cobre flexível de 120 mm², isolamento 0,6/1 kV - isolação HEPR 90°C - baixa emissão de fumaça e gases | m | 66.91 | 12 | 78.91
3926130 |  | Cabo de cobre flexível de 150 mm², isolamento 0,6/1 kV - isolação HEPR 90°C - baixa emissão de fumaça e gases | m | 90.15 | 13.71 | 103.86
3926140 |  | Cabo de cobre flexível de 185 mm², isolamento 0,6/1 kV - isolação HEPR 90°C - baixa emissão de fumaça e gases | m | 110.91 | 15.42 | 126.33
3926150 |  | Cabo de cobre flexível de 240 mm², isolamento 0,6/1 kV - isolação HEPR 90°C - baixa emissão de fumaça e gases | m | 139.63 | 17.15 | 156.78
3927 | Cabo óptico
3927010 |  | Cabo óptico de terminação, 2 fibras, 50/125 µm - uso interno/externo | m | 3.49 | 1.7 | 5.19
3927020 |  | Cabo óptico multimodo, 4 fibras, 50/125 µm - uso interno/externo | m | 5.6 | 3.44 | 9.04
3927030 |  | Cabo óptico multimodo, 6 fibras, 50/125 µm - uso interno/externo | m | 6.89 | 3.44 | 10.33
3927110 |  | Cabo óptico multimodo, núcleo geleado, 4 fibras, 50/125 µm - uso externo | m | 9.09 | 3.44 | 12.53
3927120 |  | Cabo óptico multimodo, núcleo geleado, 6 fibras, 50/125 µm - uso externo | m | 14.69 | 3.44 | 18.13
3929 | Cabo de cobre flexível, isolamento 750 V - isolação 70°C, baixa emissão de fumaça e gases
3929110 |  | Cabo de cobre flexível de 1,5 mm², isolamento 750 V - isolação LSHF/A 70°C - baixa emissão de fumaça e gases | m | 0.98 | 1.37 | 2.35
3929111 |  | Cabo de cobre flexível de 2,5 mm², isolamento 750 V - isolação LSHF/A 70°C - baixa emissão de fumaça e gases | m | 1.55 | 1.7 | 3.25
3929112 |  | Cabo de cobre flexível de 4 mm², isolamento 750 V - isolação LSHF/A 70°C - baixa emissão de fumaça e gases | m | 2.49 | 2.05 | 4.54
3929113 |  | Cabo de cobre flexível de 6 mm², isolamento 750 V - isolação LSHF/A 70°C - baixa emissão de fumaça e gases | m | 3.73 | 2.39 | 6.12
3929114 |  | Cabo de cobre flexível de 10 mm², isolamento 750 V - isolação LSHF/A 70°C - baixa emissão de fumaça e gases | m | 6.02 | 2.73 | 8.75
3930 | Fios e cabos - áudio e vídeo
3930010 |  | Cabo torcido flexível de 2 x 2,5 mm², isolação em PVC antichama | m | 3.2 | 8.56 | 11.76
40 | DISTRIBUIÇÃO DE FORÇA E COMANDO DE ENERGIA ELÉTRICA E TELEFONIA
4001 | Caixa de passagem estampada
4001020 |  | Caixa de ferro estampada 4´ x 2´ | un | 2.62 | 8.56 | 11.18
4001040 |  | Caixa de ferro estampada 4´ x 4´ | un | 4.55 | 8.56 | 13.11
4001080 |  | Caixa de ferro estampada octogonal fundo móvel 4´ x 4´ | un | 4.48 | 10.29 | 14.77
4001090 |  | Caixa de ferro estampada octogonal de 3´ x 3´ | un | 2.54 | 8.56 | 11.1
4002 | Caixa de passagem com tampa
4002010 |  | Caixa de tomada em alumínio para piso 4´ x 4´ | un | 19.94 | 27.41 | 47.35
4002020 |  | Caixa de passagem em chapa, com tampa parafusada, 100 x 100 x 80 mm | un | 8.86 | 10.29 | 19.15
4002040 |  | Caixa de passagem em chapa, com tampa parafusada, 150 x 150 x 80 mm | un | 13.5 | 10.29 | 23.79
4002060 |  | Caixa de passagem em chapa, com tampa parafusada, 200 x 200 x 100 mm | un | 20.05 | 10.29 | 30.34
4002080 |  | Caixa de passagem em chapa, com tampa parafusada, 300 x 300 x 120 mm | un | 41.47 | 13.71 | 55.18
4002100 |  | Caixa de passagem em chapa, com tampa parafusada, 400 x 400 x 150 mm | un | 110.12 | 13.71 | 123.83
4002120 |  | Caixa de passagem em chapa, com tampa parafusada, 500 x 500 x 150 mm | un | 141.98 | 17.15 | 159.13
4002440 |  | Caixa em alumínio fundido à prova de tempo, umidade, gases, vapores e pó, 150 x 150 x 150 mm | un | 170.04 | 10.29 | 180.33
4002450 |  | Caixa em alumínio fundido à prova de tempo, umidade, gases, vapores e pó, 200 x 200 x 200 mm | un | 227.21 | 10.29 | 237.5
4002460 |  | Caixa em alumínio fundido à prova de tempo, umidade, gases, vapores e pó, 240 x 240 x 150 mm | un | 265.69 | 10.29 | 275.98
4002470 |  | Caixa em alumínio fundido à prova de tempo, umidade, gases, vapores e pó, 445 x 350 x 220 mm | un | 854.04 | 13.71 | 867.75
4002600 |  | Caixa de passagem em alumínio fundido à prova de tempo, 100 x 100 mm | un | 19.14 | 10.29 | 29.43
4002610 |  | Caixa de passagem em alumínio fundido à prova de tempo, 200 x 200 mm | un | 58.66 | 10.29 | 68.95
4002620 |  | Caixa de passagem em alumínio fundido à prova de tempo, 300 x 300 mm | un | 157.16 | 13.71 | 170.87
4004 | Tomadas
4004080 |  | Tomada para telefone 4P, padrão TELEBRÁS, com placa | cj | 12.41 | 10.29 | 22.7
4004090 |  | Tomada RJ 11 para telefone, sem placa | un | 15.76 | 10.29 | 26.05
4004096 |  | Tomada RJ 45 para rede de dados, com placa | un | 45.32 | 10.29 | 55.61
4004140 |  | Tomada 3P+T de 32 A, blindada industrial de sobrepor negativa | cj | 187.4 | 10.29 | 197.69
4004146 |  | Tomada 3P+T de 63 A, blindada industrial de embutir | cj | 183.6 | 10.29 | 193.89
4004230 |  | Tomada de canaleta/perfilado universal 2P+T, com caixa e tampa | cj | 13.64 | 10.29 | 23.93
4004340 |  | Plugue e tomada 2P+T de 16 A de sobrepor - 380 / 440 V | cj | 221.05 | 10.29 | 231.34
4004390 |  | Tomada de energia quadrada com rabicho de 10 A - 250 V , para instalação em painel / rodapé / caixa de tomadas | un | 7.27 | 10.29 | 17.56
4004450 |  | Tomada 2P+T de 10 A - 250 V, completa | cj | 9.82 | 10.29 | 20.11
4004460 |  | Tomada 2P+T de 20 A - 250 V, completa | cj | 14.65 | 10.29 | 24.94
4004470 |  | Conjunto 2 tomadas 2P+T de 10 A, completo | cj | 18.72 | 10.29 | 29.01
4004480 |  | Conjunto 1 interruptor simples e 1 tomada 2P+T de 10 A, completo | cj | 15.95 | 10.29 | 26.24
4004490 |  | Conjunto 2 interruptores simples e 1 tomada 2P+T de 10 A, completo | cj | 20.82 | 10.29 | 31.11
4005 | Interruptores e minuterias
4005020 |  | Interruptor com 1 tecla simples e placa | cj | 6.86 | 11.66 | 18.52
4005040 |  | Interruptor com 2 teclas simples e placa | cj | 13.7 | 12 | 25.7
4005060 |  | Interruptor com 3 teclas simples e placa | cj | 20.36 | 17.15 | 37.51
4005080 |  | Interruptor com 1 tecla paralelo e placa | cj | 9.9 | 9.25 | 19.15
4005100 |  | Interruptor com 2 teclas paralelo e placa | cj | 10.52 | 15.42 | 25.94
4005120 |  | Interruptor com 2 teclas, 1 simples, 1 paralelo e placa | cj | 9.71 | 13.03 | 22.74
4005140 |  | Interruptor com 3 teclas, 2 simples, 1 paralelo e placa | cj | 12.36 | 15.42 | 27.78
4005160 |  | Interruptor com 3 teclas, 1 simples, 2 paralelo e placa | cj | 18.6 | 17.15 | 35.75
4005170 |  | Interruptor bipolar paralelo, 1 tecla dupla e placa | cj | 33.08 | 12 | 45.08
4005180 |  | Interruptor bipolar simples, 1 tecla dupla e placa | cj | 24.92 | 12 | 36.92
4005320 |  | Pulsador 2 A - 250 V, para minuteria com placa | cj | 8.36 | 8.56 | 16.92
4005330 |  | Variador de luminosidade rotativo até 1000 W, 127/220 V, com placa | cj | 60.62 | 13.03 | 73.65
4005340 |  | Sensor de presença para teto, com fotocélula, para lâmpada qualquer | un | 26.17 | 10.29 | 36.46
4005350 |  | Sensor de presença infravermelho passivo e microondas, alcance de 12 m - sem fio | un | 67.55 | 17.15 | 84.7
4006 | Conduletes
4006040 |  | Condulete metálico de 3/4´ | cj | 11.18 | 17.15 | 28.33
4006060 |  | Condulete metálico de 1´ | cj | 15.31 | 17.15 | 32.46
4006080 |  | Condulete metálico de 1 1/4´ | cj | 24.19 | 17.15 | 41.34
4006100 |  | Condulete metálico de 1 1/2´ | cj | 25.58 | 17.15 | 42.73
4006120 |  | Condulete metálico de 2´ | cj | 65.72 | 17.15 | 82.87
4006140 |  | Condulete metálico de 2 1/2´ | cj | 140.63 | 17.15 | 157.78
4006160 |  | Condulete metálico de 3´ | cj | 155.88 | 17.15 | 173.03
4006170 |  | Condulete metálico de 4´ | cj | 230.88 | 17.15 | 248.03
4006510 |  | Condulete em PVC de 1´ - com tampa | cj | 12.19 | 17.15 | 29.34
4007 | Caixa de passagem em PVC
4007010 |  | Caixa em PVC de 4´ x 2´ | un | 2.19 | 8.56 | 10.75
4007020 |  | Caixa em PVC de 4´ x 4´ | un | 4.42 | 8.56 | 12.98
4007040 |  | Caixa em PVC octogonal de 4´ x 4´ | un | 4.96 | 8.56 | 13.52
4010 | Contator
4010016 |  | Contator de potência 12 A - 1na+1nf | un | 156.7 | 17.15 | 173.85
4010020 |  | Contator de potência 9 A - 2na+2nf | un | 173.88 | 17.15 | 191.03
4010040 |  | Contator de potência 12 A - 2na+2nf | un | 203.69 | 17.15 | 220.84
4010060 |  | Contator de potência 16 A - 2na+2nf | un | 220.4 | 17.15 | 237.55
4010080 |  | Contator de potência 22 A/25 A - 2na+2nf | un | 275.12 | 17.15 | 292.27
4010100 |  | Contator de potência 32 A - 2na+2nf | un | 391.72 | 17.15 | 408.87
4010106 |  | Contator de potência 38 A/40 A - 2na+2nf | un | 582.45 | 17.15 | 599.6
4010110 |  | Contator de potência 50 A - 2na+2nf | un | 672.64 | 17.15 | 689.79
4010132 |  | Contator de potência 65 A - 2na+2nf | un | 887.52 | 17.15 | 904.67
4010136 |  | Contator de potência 110 A - 2na+2nf | un | 1895.43 | 17.15 | 1912.58
4010140 |  | Contator de potência 150 A - 2na+2nf | un | 2228.4 | 17.15 | 2245.55
4010150 |  | Contator de potência 220 A - 2na+2nf | un | 3617.57 | 17.15 | 3634.72
4010500 |  | Minicontator auxiliar - 4na | un | 74.84 | 17.15 | 91.99
4010510 |  | Contator auxiliar - 2na+2nf | un | 94.81 | 17.15 | 111.96
4010520 |  | Contator auxiliar - 4na+4nf | un | 129.68 | 17.15 | 146.83
4011 | Relé
4011010 |  | Relé fotoelétrico 50/60 Hz, 110/220 V, 1200 VA, completo | un | 59.4 | 15.42 | 74.82
4011020 |  | Relé bimetálico de sobrecarga para acoplamento direto, faixas de ajuste de 9/12 A | un | 114.07 | 17.15 | 131.22
4011030 |  | Relé bimetálico de sobrecarga para acoplamento direto, faixas de ajuste de 20/32 A até 50/63 A | un | 278.82 | 17.15 | 295.97
4011050 |  | Relé bimetálico de sobrecarga para acoplamento direto, faixas de ajuste 0,4/0,63 A até 16/25 A | un | 244.58 | 17.15 | 261.73
4011060 |  | Relé de tempo eletrônico de 0,6 até 6 s - 220V - 50/60 Hz | un | 81.36 | 34.27 | 115.63
4011070 |  | Relé supervisor trifásico contra falta de fase, inversão de fase e mínima tensão | un | 1989.29 | 34.27 | 2023.56
4011120 |  | Relé de tempo eletrônico de 1,5 até 15 minutos - 110V - 50/60Hz | un | 70.84 | 34.27 | 105.11
4011191 |  | Relé de tempo eletrônico cíclico regulável - 110/127 V - 48/63 Hz | un | 120.46 | 34.27 | 154.73
4011230 |  | Relé de sobrecarga eletrônico para acoplamento direto, faixa de ajuste de 55 A até 250 A | un | 2332.16 | 17.15 | 2349.31
4011240 |  | Relé de tempo eletrônico de 3 até 30s - 220V - 50/60Hz | un | 78.62 | 34.27 | 112.89
4011250 |  | Relé de impulso bipolar, 16 A, 250 V CA | un | 157.62 | 20.56 | 178.18
4012 | Chave comutadora e seletora
4012020 |  | Chave comutadora/seletora com 1 polo e 3 posições para 63 A | un | 434.86 | 13.71 | 448.57
4012030 |  | Chave comutadora/seletora com 1 polo e 3 posições para 25 A | un | 203.44 | 13.71 | 217.15
4012200 |  | Chave comutadora/seletora com 1 polo e 2 posições para 25 A | un | 116.06 | 13.71 | 129.77
4012210 |  | Chave comutadora/seletora com 3 polos e 3 posições para 25 A | un | 315.25 | 13.71 | 328.96
4013 | Amperímetro
4013010 |  | Chave comutadora para amperímetro | un | 107.34 | 13.71 | 121.05
4013040 |  | Amperímetro de ferro móvel de 96 x 96 mm, para ligação em transformador de corrente, escala fixa de 0A/50 A até 0A/2 kA | un | 308.84 | 8.56 | 317.4
4014 | Voltímetro
4014010 |  | Chave comutadora para voltímetro | un | 84.66 | 13.71 | 98.37
4014030 |  | Voltímetro de ferro móvel de 96 x 96 mm, escalas variáveis de 0/150 V, 0/250 V, 0/300 V, 0/500 V e 0/600 V | un | 125.9 | 17.15 | 143.05
4020 | Reparos, conservações e complementos - GRUPO 40
4020050 |  | Sinalizador com lâmpada | un | 86.57 | 27.41 | 113.98
4020060 |  | Botão de comando duplo sem sinalizador | un | 42.74 | 27.41 | 70.15
4020090 |  | Botoeira com retenção para quadro/painel | un | 25.33 | 10.29 | 35.62
4020100 |  | Botoeira de comando liga-desliga, sem sinalização | un | 120.55 | 10.29 | 130.84
4020110 |  | Alarme sonoro bitonal 220 V para painel de comando | un | 306.62 | 10.29 | 316.91
4020120 |  | Placa de 4´ x 2´ | un | 2.34 | 1.11 | 3.45
4020140 |  | Placa de 4´ x 4´ | un | 7.17 | 1.11 | 8.28
4020200 |  | Chave de boia normalmente fechada ou aberta | un | 39.89 | 13.71 | 53.6
4020240 |  | Plugue com 2P+T de 10A, 250V | un | 5.28 | 6.86 | 12.14
4020250 |  | Plugue prolongador com 2P+T de 10A, 250V | un | 6.5 | 6.86 | 13.36
4020300 |  | Chave de nível tipo boia pendular (pera), com contato micro switch | un | 359.86 | 34.27 | 394.13
4020310 |  | Placa/espelho em latão escovado 4´ x 4´, para 02 tomadas elétrica | un | 17 | 15.56 | 32.56
4020320 |  | Placa/espelho em latão escovado 4´ x 4´, para 01 tomada elétrica | un | 14.76 | 15.56 | 30.32
41 | ILUMINAÇÃO
4102 | Lâmpadas
4102541 |  | Lâmpada LED tubular T8 com base G13, de 900 até 1050 Im - 9 a 10W | un | 17.83 | 2.79 | 20.62
4102551 |  | Lâmpada LED tubular T8 com base G13, de 1850 até 2000 Im - 18 a 20W | un | 32.49 | 2.79 | 35.28
4102562 |  | Lâmpada LED tubular T8 com base G13, de 3400 até 4000 Im - 36 a 40W | un | 65.66 | 2.79 | 68.45
4102580 |  | Lâmpada LED 13,5W, com base E-27, 1400 até 1510lm | un | 28.18 | 2.79 | 30.97
4104 | Acessórios para iluminação
4104020 |  | Receptáculo de porcelana com parafuso de fixação com rosca E-27 | un | 4.09 | 2.73 | 6.82
4104050 |  | Trilho eletrificado de alimentação com 1 circuito, em alumínio com pintura na cor branco, inclusive acessórios | m | 89.85 | 13.71 | 103.56
4105 | Lâmpada de descarga de alta potência
4105710 |  | Lâmpada de vapor metálico tubular, base G12 de 70 W | un | 103.97 | 2.79 | 106.76
4105720 |  | Lâmpada de vapor metálico tubular, base G12 de 150 W | un | 113.87 | 2.79 | 116.66
4105800 |  | Lâmpada de vapor metálico tubular, base RX7s bilateral de 70 W | un | 68.61 | 2.79 | 71.4
4106 | Lâmpada halógena
4106100 |  | Lâmpada halógena refletora PAR20, base E27 de 50 W - 220 V | un | 23.24 | 2.79 | 26.03
4106130 |  | Lâmpada halógena com refletor dicroico de 50 W - 12 V | un | 8.37 | 2.79 | 11.16
4106410 |  | Lâmpada halógena tubular, base R7s bilateral de 300 W - 110 ou 220 V | un | 11.75 | 2.79 | 14.54
4107 | Lâmpada fluorescente
4107020 |  | Lâmpada fluorescente tubular, base bipino bilateral de 15 W | un | 14.91 | 2.79 | 17.7
4107030 |  | Lâmpada fluorescente tubular, base bipino bilateral de 16 W | un | 7.5 | 2.79 | 10.29
4107050 |  | Lâmpada fluorescente tubular, base bipino bilateral de 20 W | un | 8.44 | 2.79 | 11.23
4107060 |  | Lâmpada fluorescente tubular, base bipino bilateral de 28 W | un | 9.5 | 2.79 | 12.29
4107070 |  | Lâmpada fluorescente tubular, base bipino bilateral de 32 W | un | 7.89 | 2.79 | 10.68
4107200 |  | Lâmpada fluorescente tubular, base bipino bilateral de 32 W, com camada trifósforo | un | 11.09 | 2.79 | 13.88
4107400 |  | Lâmpada fluorescente compacta eletrônica "2U", base E27 de 9 W - 110 ou 220 V | un | 7.1 | 2.79 | 9.89
4107420 |  | Lâmpada fluorescente compacta eletrônica "3U", base E27 de 15 W - 110 ou 220 V | un | 11.32 | 2.79 | 14.11
4107430 |  | Lâmpada fluorescente compacta eletrônica "3U", base E27 de 20 W - 110 ou 220 V | un | 12.01 | 2.79 | 14.8
4107440 |  | Lâmpada fluorescente compacta eletrônica "3U", base E27 de 23 W - 110 ou 220 V | un | 15.47 | 2.79 | 18.26
4107450 |  | Lâmpada fluorescente compacta eletrônica "3U", base E27 de 25 W - 110 ou 220 V | un | 10.26 | 2.79 | 13.05
4107800 |  | Lâmpada fluorescente compacta "1U", base G-23 de 9 W | un | 17.93 | 2.79 | 20.72
4107810 |  | Lâmpada fluorescente compacta "2U", base G-24D-2 de 18 W | un | 12.74 | 2.79 | 15.53
4107820 |  | Lâmpada fluorescente compacta "2U", base G-24D-3 de 26 W | un | 12.78 | 2.79 | 15.57
4107830 |  | Lâmpada fluorescente compacta longa "1U", base 2G-11 de 36 W | un | 35.62 | 2.79 | 38.41
4107860 |  | Lâmpada fluorescente compacta "2U", base G24q-3 de 26 W | un | 12.19 | 2.79 | 14.98
4108 | Reator e equipamentos para lâmpada de descarga de alta potência
4108010 |  | Transformador eletrônico para lâmpada halógena dicroica de 50 W - 220 V | un | 18.77 | 6.86 | 25.63
4108230 |  | Reator eletromagnético de alto fator de potência, para lâmpada vapor de sódio 150 W / 220 V | un | 77.67 | 6.86 | 84.53
4108250 |  | Reator eletromagnético de alto fator de potência, para lâmpada vapor de sódio 250 W / 220 V | un | 102.56 | 6.86 | 109.42
4108270 |  | Reator eletromagnético de alto fator de potência, para lâmpada vapor de sódio 400 W / 220 V | un | 139.8 | 6.86 | 146.66
4108280 |  | Reator eletromagnético de alto fator de potência, para lâmpada vapor de sódio 1000 W / 220 V | un | 360.87 | 6.86 | 367.73
4108420 |  | Reator eletromagnético de alto fator de potência, para lâmpada vapor metálico 70 W / 220 V | un | 75.85 | 6.86 | 82.71
4108440 |  | Reator eletromagnético de alto fator de potência, para lâmpada vapor metálico 150 W / 220 V | un | 103.2 | 6.86 | 110.06
4108450 |  | Reator eletromagnético de alto fator de potência, para lâmpada vapor metálico 250 W / 220 V | un | 99.59 | 6.86 | 106.45
4108460 |  | Reator eletromagnético de alto fator de potência, para lâmpada vapor metálico 400 W / 220 V | un | 112.74 | 6.86 | 119.6
4109 | Reator e equipamentos para lâmpada fluorescente
4109720 |  | Reator eletrônico de alto fator de potência com partida instantânea, para duas lâmpadas fluorescentes tubulares, base bipino bilateral, 16 W - 127 V / 220 V | un | 27.98 | 13.71 | 41.69
4109740 |  | Reator eletrônico de alto fator de potência com partida instantânea, para duas lâmpadas fluorescentes tubulares, base bipino bilateral, 28 W - 127 V / 220 V | un | 60.5 | 6.86 | 67.36
4109750 |  | Reator eletrônico de alto fator de potência com partida instantânea, para duas lâmpadas fluorescentes tubulares, base bipino bilateral, 32 W - 127 V / 220 V | un | 31.34 | 13.71 | 45.05
4109830 |  | Reator eletrônico de alto fator de potência com partida instantânea, para duas lâmpadas fluorescentes tubulares "HO", base bipino bilateral, 110 W - 220 V | un | 84.34 | 13.71 | 98.05
4109870 |  | Reator eletrônico de alto fator de potência com partida instantânea, para uma lâmpada fluorescente compacta "2U", base G24q-3, 26 W - 220 V | un | 22.61 | 6.86 | 29.47
4109890 |  | Reator eletrônico de alto fator de potência com partida instantânea, para duas lâmpadas fluorescentes compactas "2U", base G24q-3, 26 W - 220 V | un | 29.65 | 13.71 | 43.36
4110 | Postes e acessórios
4110060 |  | Braço em tubo de ferro galvanizado de 1´ x 1,00 m para fixação de uma luminária | un | 37.48 | 48.21 | 85.69
4110070 |  | Cruzeta reforçada em ferro galvanizado para fixação de quatro luminárias | un | 509.5 | 48.21 | 557.71
4110080 |  | Cruzeta reforçada em ferro galvanizado para fixação de duas luminárias | un | 218.26 | 48.21 | 266.47
4110260 |  | Poste telecônico curvo em aço SAE 1010/1020 galvanizado a fogo, altura de 8,00 m | un | 1278.7 | 209.33 | 1488.03
4110330 |  | Poste telecônico reto em aço SAE 1010/1020 galvanizado a fogo, altura de 10,00 m | un | 1584.37 | 77.45 | 1661.82
4110340 |  | Poste telecônico reto em aço SAE 1010/1020 galvanizado a fogo, altura de 8,00 m | un | 1262.5 | 77.45 | 1339.95
4110400 |  | Poste telecônico em aço SAE 1010/1020 galvanizado a fogo, com espera para uma luminária, altura de 3,00 m | un | 406.06 | 49.93 | 455.99
4110410 |  | Poste telecônico em aço SAE 1010/1020 galvanizado a fogo, com espera para duas luminárias, altura de 3,00 m | un | 484.36 | 49.93 | 534.29
4110430 |  | Poste telecônico reto em aço SAE 1010/1020 galvanizado a fogo, altura de 6,00 m | un | 888.09 | 77.45 | 965.54
4110490 |  | Poste telecônico reto em aço SAE 1010/1020 galvanizado a fogo, com base, altura de 7,00 m | un | 852.44 | 347.17 | 1199.61
4110500 |  | Poste telecônico reto em aço SAE 1010/1020 galvanizado a fogo, altura de 4,00 m | un | 630.61 | 77.45 | 708.06
4111 | Aparelho de iluminação pública e decorativa
4111060 |  | Luminária fechada para iluminação pública tipo pétala pequena | un | 481.54 | 24.11 | 505.65
4111090 |  | Luminária com corpo em tubo de alumínio tipo balizador para uso externo | un | 73.19 | 10.29 | 83.48
4111100 |  | Luminária retangular fechada para iluminação externa em poste, tipo pétala grande | un | 339.59 | 24.11 | 363.7
4111110 |  | Luminária retangular fechada para iluminação externa em poste, tipo pétala pequena | un | 288.28 | 24.11 | 312.39
4111440 |  | Suporte tubular de fixação em poste para 1 luminária tipo pétala | un | 64.3 | 10.29 | 74.59
4111450 |  | Suporte tubular de fixação em poste para 2 luminárias tipo pétala | un | 78.72 | 10.29 | 89.01
4111702 |  | Luminária LED solar integrada para poste, eficiência mínima de 130,5 lm/W | un | 4188.78 | 115.59 | 4304.37
4111703 |  | Luminária LED retangular para poste de 14.160 até 17.475 lm, eficiência mínima 118 lm/W | un | 1160.85 | 24.11 | 1184.96
4111711 |  | Luminária LED retangular para parede/piso de 11.838 até 12.150 lm, eficiência mínima 107 lm/W | un | 739.61 | 24.11 | 763.72
4111721 |  | Luminária LED retangular para poste de 6250 até 6674 lm, eficiência mínima 113 lm/W | un | 856.22 | 24.11 | 880.33
4112 | Aparelho de iluminação de longo alcance e específica
4112050 |  | Projetor retangular fechado, com alojamento para reator, para lâmpada vapor metálico ou vapor de sódio de 150 W a 400 W | un | 880.8 | 17.15 | 897.95
4112060 |  | Projetor retangular fechado, para lâmpada vapor de sódio de 1.000 W ou vapor metálico de 2.000 W | un | 775.71 | 17.15 | 792.86
4112070 |  | Projetor retangular fechado, para lâmpada vapor metálico de 70 W/150 W ou halógena de 300 W/500 W | un | 508.18 | 17.15 | 525.33
4112080 |  | Projetor retangular fechado, para lâmpada vapor metálico ou vapor de sódio de 250 W/400 W | un | 283.24 | 17.15 | 300.39
4112090 |  | Projetor cônico fechado, para lâmpadas vapor metálico, vapor de sódio de 250 W/400 W ou mista de 250 W/500 W | un | 526.88 | 17.15 | 544.03
4112210 |  | Projetor LED modular de 150 a 200W, eficiência mínima de 125 l/W, para uso externo | un | 891.34 | 17.15 | 908.49
4113 | Aparelho de iluminação a prova de tempo, gases e vapores
4113030 |  | Luminária blindada retangular de embutir, para lâmpada de 160 W | un | 209.37 | 13.71 | 223.08
4113040 |  | Luminária blindada de sobrepor ou pendente em calha fechada, para 1 lâmpada fluorescente de 32 W/36 W/40 W | un | 131.61 | 13.71 | 145.32
4113050 |  | Luminária blindada de sobrepor ou pendente em calha fechada, para 2 lâmpadas fluorescentes de 32 W/36 W/40 W | un | 150.27 | 13.71 | 163.98
4113102 |  | Luminária blindada tipo arandela de 45º e 90º, para lâmpada LED | un | 131.02 | 13.71 | 144.73
4113200 |  | Luminária blindada oval de sobrepor ou arandela, para lâmpada fluorescentes compacta | un | 68.79 | 13.71 | 82.5
4114 | Aparelho de iluminação comercial e industrial
4114020 |  | Luminária retangular de embutir tipo calha fechada, com difusor plano, para 2 lâmpadas fluorescentes tubulares de 28 W/32 W/36 W/54 W | un | 125.62 | 13.71 | 139.33
4114070 |  | Luminária retangular de sobrepor tipo calha aberta, para 2 lâmpadas fluorescentes tubulares de 32 W | un | 63.42 | 13.71 | 77.13
4114090 |  | Luminária retangular de sobrepor tipo calha fechada, com difusor translúcido, para 2 lâmpadas fluorescentes de 28 W/32 W/36 W/54 W | un | 130.25 | 13.71 | 143.96
4114180 |  | Luminária industrial de sobrepor ou pendente com refletor, para 1 lâmpada multivapor metálico elipsoidal de 250 W/400 W | un | 127.86 | 10.29 | 138.15
4114210 |  | Luminária quadrada de embutir tipo calha aberta com aletas planas, para 2 lâmpadas fluorescentes compactas de 18 W/26 W | un | 54.81 | 17.15 | 71.96
4114310 |  | Luminária redonda de embutir com difusor recuado, para 1 ou 2 lâmpadas fluorescentes compactas de 15 W/18 W/20 W/23 W/26 W | un | 84.56 | 13.71 | 98.27
4114390 |  | Luminária retangular de sobrepor tipo calha aberta, com refletor em alumínio de alto brilho, para 2 lâmpadas fluorescentes tubulares 32 W/36 W | un | 106.95 | 13.71 | 120.66
4114430 |  | Luminária quadrada de embutir tipo calha aberta, com refletor e aleta parabólicas em alumínio de alto brilho, para 4 lâmpadas fluorescentes de 14 W/16 W/18 W | un | 147.05 | 13.71 | 160.76
4114510 |  | Luminária industrial pendente com refletor prismático sem alojamento para reator, para lâmpadas vapor de sódio/metálico ou mista de 150/250/400W | un | 109.91 | 10.29 | 120.2
4114530 |  | Luminária redonda de sobrepor com difusor em vidro temperado jateado para 1 ou 2 lâmpadas fluorescentes compactas de 18/26W | un | 46.08 | 10.29 | 56.37
4114560 |  | Luminária retangular de embutir tipo calha aberta com aletas parabólicas para 2 lâmpadas fluorescentes tubulares de 28/54W | un | 119.23 | 13.71 | 132.94
4114590 |  | Luminária industrial pendente tipo calha aberta instalação em perfilado para 1 ou 2 lâmpadas fluorescentes tubulares 14W | un | 53.98 | 17.15 | 71.13
4114600 |  | Luminária industrial pendente tipo calha aberta instalação em perfilado para 1 ou 2 lâmpadas fluorescentes tubulares 28/54W | un | 88.61 | 17.15 | 105.76
4114620 |  | Luminária retangular de sobrepor tipo calha aberta com refletor e aletas parabólicas para 2 lâmpadas fluorescentes tubulares 28/54W | un | 114.28 | 17.15 | 131.43
4114640 |  | Luminária retangular de embutir tipo calha aberta com refletor em alumínio de alto brilho para 2 lâmpadas fluorescentes tubulares de 28W/54W | un | 85.01 | 17.15 | 102.16
4114670 |  | Luminária triangular de sobrepor tipo arandela para fluorescente compacta de 15/20/23W | un | 67.19 | 17.15 | 84.34
4114700 |  | Luminária retangular de sobrepor ou arandela tipo calha fechada com difusor para 1 lâmpada fluorescente tubular de 28 W/54 W | un | 196.13 | 17.15 | 213.28
4114730 |  | Luminária redonda de embutir com refletor em alumínio jateado e difusor em vidro para 2 lâmpadas fluorescentes compactas duplas de 18/26W | un | 41.6 | 13.71 | 55.31
4114740 |  | Luminária retangular de embutir assimétrica para 1 lâmpada fluorescente tubular de 14W | un | 90.21 | 13.71 | 103.92
4114750 |  | Luminária redonda de sobrepor ou pendente com refletor em alumínio anodizado facho concentrado para 1 lâmpada vapor metálico elipsoidal de 250 ou 400W | un | 230.35 | 13.71 | 244.06
4114770 |  | Luminária quadrada de embutir tipo calha fechada, com difusor plano, para 4 lâmpadas fluorescentes tubulares de 14/16/18 W | un | 188.21 | 13.71 | 201.92
4114780 |  | Luminária retangular de sobrepor tipo calha fechada, com difusor plano, para 4 lâmpadas fluorescentes tubulares de 14/16/18 W | un | 183.17 | 13.71 | 196.88
4114790 |  | Luminária retangular de embutir tipo calha aberta com refletor assimétrico em alumínio de alto brilho para 2 lâmpadas fluorescentes tubulares de 28/54W | un | 127.44 | 13.71 | 141.15
4115 | Aparelho de iluminação interna decorativa
4115170 |  | Luminária redonda de embutir, com foco orientável e acessório antiofuscante, para 1 lâmpada dicroica de 50 W | un | 29.72 | 10.29 | 40.01
4120 | Reparos, conservações e complementos - GRUPO 41
4120020 |  | Recolocação de aparelhos de iluminação ou projetores fixos em teto, piso ou parede | un | 0.3 | 13.71 | 14.01
4120080 |  | Plafon plástico e/ou PVC para acabamento de ponto de luz, com soquete E-27 para lâmpada fluorescente compacta | un | 5.44 | 2.79 | 8.23
4120120 |  | Recolocação de reator | un | 0 | 13.71 | 13.71
4120130 |  | Recolocação de lâmpada | un | 0 | 2.79 | 2.79
4131 | Iluminação Led
4131040 |  | Luminária LED retangular de sobrepor com difusor translúcido, 4000 K, fluxo luminoso de 3690 a 4800 lm, potência de 38 a 41 W | un | 247.02 | 13.71 | 260.73
4131070 |  | Luminária LED quadrada de sobrepor com difusor prismático translúcido, 4000 K, fluxo luminoso de 1363 a 1800 lm, potência de 15 a 24 W | un | 189.94 | 10.29 | 200.23
4131080 |  | Luminária LED redonda de embutir com difusor translúcido, 4000 K, fluxo luminoso de 800 a 1060 lm, potência de 9 a 12 W | un | 118.09 | 13.71 | 131.8
4131087 |  | Luminária LED redonda de sobrepor com difusor recuado translucido, 4000 K, fluxo luminoso de 1900 a 2000 lm, potência de 17 a 19 W | un | 231.3 | 10.29 | 241.59
42 | PARA-RAIOS PARA EDIFICAÇÃO
4201 | Complementos para para-raios
4201020 |  | Captor tipo Franklin, h= 300 mm, 4 pontos, 1 descida, acabamento cromado | un | 54.66 | 8.56 | 63.22
4201040 |  | Captor tipo Franklin, h= 300 mm, 4 pontos, 2 descidas, acabamento cromado | un | 72.12 | 8.56 | 80.68
4201060 |  | Luva de redução galvanizada de 2´ x 3/4´ | un | 43.21 | 8.56 | 51.77
4201080 |  | Niple duplo galvanizado de 2´ | un | 31.76 | 8.56 | 40.32
4201086 |  | Captor tipo terminal aéreo, h= 300 mm em alumínio | un | 3.18 | 8.56 | 11.74
4201090 |  | Captor tipo terminal aéreo, h= 300 mm, diâmetro de 1/4´ em cobre | un | 5.67 | 8.56 | 14.23
4201096 |  | Captor tipo terminal aéreo, h= 250 mm, diâmetro de 3/8´ galvanizado a fogo | un | 7.73 | 8.56 | 16.29
4201098 |  | Captor tipo terminal aéreo, h= 600 mm, diâmetro de 3/8´ galvanizado a fogo | un | 8.65 | 8.56 | 17.21
4202 | Isolador galvanizado uso geral
4202010 |  | Isolador galvanizado uso geral, simples com rosca mecânica | un | 3.99 | 8.56 | 12.55
4202020 |  | Isolador galvanizado uso geral, reforçado para fixação a 90° | un | 10.63 | 8.56 | 19.19
4202040 |  | Isolador galvanizado uso geral, simples com chapa de encosto | un | 3.66 | 8.56 | 12.22
4202060 |  | Isolador galvanizado uso geral, reforçado com chapa de encosto | un | 5.28 | 8.56 | 13.84
4202080 |  | Isolador galvanizado uso geral, simples com calha para telha ondulada | un | 9.6 | 8.56 | 18.16
4202100 |  | Isolador galvanizado uso geral, reforçado com calha para telha ondulada | un | 11.36 | 8.56 | 19.92
4203 | Isolador galvanizado para mastro
4203020 |  | Isolador galvanizado para mastro de diâmetro 2´, simples com 1 descida | un | 7.75 | 8.56 | 16.31
4203040 |  | Isolador galvanizado para mastro de diâmetro 2´, simples com 2 descidas | un | 10.83 | 8.56 | 19.39
4203060 |  | Isolador galvanizado para mastro de diâmetro 2´, reforçado com 1 descida | un | 9.76 | 8.56 | 18.32
4203080 |  | Isolador galvanizado para mastro de diâmetro 2´, reforçado com 2 descidas | un | 12.73 | 8.56 | 21.29
4204 | Componentes de sustentação para mastro galvanizado
4204020 |  | Braçadeira de contraventagem para mastro de diâmetro 2´ | un | 8.23 | 8.56 | 16.79
4204040 |  | Apoio para mastro de diâmetro 2´ | un | 6.73 | 8.56 | 15.29
4204060 |  | Base para mastro de diâmetro 2´ | un | 49.8 | 8.56 | 58.36
4204080 |  | Contraventagem com cabo para mastro de diâmetro 2´ | un | 117.09 | 10.29 | 127.38
4204120 |  | Mastro simples galvanizado de diâmetro 2´ | m | 57.8 | 10.29 | 68.09
4204140 |  | Suporte porta bandeira simples para mastro de diâmetro 2´ | un | 16.42 | 8.56 | 24.98
4204160 |  | Suporte porta bandeira reforçado para mastro de diâmetro 2´ | un | 19.21 | 8.56 | 27.77
4205 | Componentes para cabo de descida
4205010 |  | Sinalizador de obstáculo simples, sem célula fotoelétrica | un | 25.88 | 8.56 | 34.44
4205020 |  | Braçadeira para fixação do aparelho sinalizador para mastro de diâmetro 2´ | un | 9.96 | 8.56 | 18.52
4205030 |  | Sinalizador de obstáculo duplo, sem célula fotoelétrica | un | 60.38 | 8.56 | 68.94
4205050 |  | Sinalizador de obstáculo simples, com célula fotoelétrica | un | 44.46 | 8.56 | 53.02
4205070 |  | Sinalizador de obstáculo duplo, com célula fotoelétrica | un | 93.56 | 8.56 | 102.12
4205100 |  | Caixa de inspeção suspensa | un | 12.69 | 34.27 | 46.96
4205110 |  | Conector cabo/haste de 3/4´ | un | 14.04 | 3.44 | 17.48
4205120 |  | Conector de emenda em latão para cabo de até 50 mm² com 4 parafusos | un | 16.91 | 3.44 | 20.35
4205140 |  | Conector olhal cabo/haste de 3/4´ | un | 8.71 | 3.44 | 12.15
4205160 |  | Conector olhal cabo/haste de 5/8´ | un | 3.76 | 3.44 | 7.2
4205170 |  | Vergalhão liso de aço galvanizado, diâmetro de 3/8´ | m | 8.13 | 13.71 | 21.84
4205180 |  | Esticador em latão para cabo de cobre | un | 14.13 | 8.56 | 22.69
4205190 |  | Haste de aterramento de 3/4'' x 3 m | un | 129.39 | 17.15 | 146.54
4205200 |  | Haste de aterramento de 5/8'' x 2,4 m | un | 75.26 | 17.15 | 92.41
4205210 |  | Haste de aterramento de 5/8'' x 3 m | un | 99.63 | 17.15 | 116.78
4205220 |  | Mastro para sinalizador de obstáculo, de 1,5 m x 3/4'' | un | 32.9 | 8.56 | 41.46
4205230 |  | Clips de fixação para vergalhão em aço galvanizado de 3/8´ | un | 2.36 | 6.86 | 9.22
4205240 |  | Suporte para tubo de proteção com chapa de encosto, diâmetro 2´ | un | 6.93 | 8.56 | 15.49
4205250 |  | Barra condutora chata em alumínio de 3/4´ x 1/4´, inclusive acessórios de fixação | m | 11.29 | 17.15 | 28.44
4205260 |  | Suporte para tubo de proteção com grapa para chumbar, diâmetro 2´ | un | 7.94 | 8.56 | 16.5
4205270 |  | Conector em latão estanhado para cabos de 16 a 50 mm² e vergalhões até 3/8" | un | 27.24 | 6.86 | 34.1
4205290 |  | Suporte para fixação de terminal aéreo e/ou de cabo de cobre nu, com base plana | un | 3.72 | 8.56 | 12.28
4205300 |  | Tampa para caixa de inspeção cilíndrica, aço galvanizado | un | 28.64 | 1.7 | 30.34
4205310 |  | Caixa de inspeção do terra cilíndrica em PVC rígido, diâmetro de 300 mm - h= 250 mm | un | 13.95 | 8.56 | 22.51
4205320 |  | Caixa de inspeção do terra cilíndrica em PVC rígido, diâmetro de 300 mm - h= 400 mm | un | 22.7 | 8.56 | 31.26
4205330 |  | Caixa de inspeção do terra cilíndrica em PVC rígido, diâmetro de 300 mm - h= 600 mm | un | 31.45 | 8.56 | 40.01
4205340 |  | Barra condutora chata em cobre de 3/4´ x 3/16´, inclusive acessórios de fixação | m | 86.43 | 17.15 | 103.58
4205370 |  | Caixa de equalização, de embutir, em aço com barramento, de 400 x 400 mm e tampa | un | 376.1 | 34.27 | 410.37
4205380 |  | Caixa de equalização, de embutir, em aço com barramento, de 200 x 200 mm e tampa | un | 244.9 | 34.27 | 279.17
4205390 |  | Presilha em latão para cabos de 16 até 50 mm² | un | 1.14 | 1.4 | 2.54
4205410 |  | Suporte para fixação de terminal aéreo e/ou de cabo de cobre nu, com base ondulada | un | 3.52 | 8.56 | 12.08
4205440 |  | Barra condutora chata em alumínio de 7/8´ x 1/8´, inclusive acessórios de fixação | m | 4.9 | 17.15 | 22.05
4205450 |  | Conector com rabicho e porca em latão para cabo de 16 a 35 mm² | un | 9.93 | 3.44 | 13.37
4205510 |  | Suporte para fixação de fita de alumínio 7/8" x 1/8" e/ou cabo de cobre nu, com base ondulada | un | 3.6 | 8.56 | 12.16
4205520 |  | Suporte para fixação de fita de alumínio 7/8" x 1/8", com base plana | un | 2.91 | 8.56 | 11.47
4205542 |  | Tela equipotencial em aço inoxidável, largura de 200 mm, espessura de 1,4 mm | m | 42.35 | 8.56 | 50.91
4205550 |  | Cordoalha flexível "Jumpers" de 25 x 235 mm, com 4 furos de 11 mm | un | 36.24 | 8.56 | 44.8
4205560 |  | Cordoalha flexível "Jumpers" de 25 x 300 mm, com 4 furos de 11 mm | un | 41.97 | 8.56 | 50.53
4205570 |  | Terminal estanhado com 1 furo e 1 compressão - 16 mm² | un | 3.72 | 8.56 | 12.28
4205580 |  | Terminal estanhado com 1 furo e 1 compressão - 35 mm² | un | 5.4 | 8.56 | 13.96
4205590 |  | Terminal estanhado com 1 furo e 1 compressão - 50 mm² | un | 7.43 | 8.56 | 15.99
4205620 |  | Terminal estanhado com 2 furos e 1 compressão - 50 mm² | un | 15.06 | 8.56 | 23.62
4205630 |  | Conector tipo ´X´ para aterramento de telas, acabamento estanhado, para cabo de 16 - 50 mm² | un | 56.14 | 8.56 | 64.7
4205650 |  | Malha fechada pré-fabricada em fio de cobre de 16mm e mesch 30 x 30cm para aterramento | m² | 135.95 | 3.48 | 139.43
4220 | Reparos, conservações e complementos - GRUPO 42
4220080 |  | Solda exotérmica conexão cabo-cabo horizontal em X, bitola do cabo de 16-16mm² a 35-35mm² | un | 5.77 | 17.15 | 22.92
4220090 |  | Solda exotérmica conexão cabo-cabo horizontal em X, bitola do cabo de 50-25mm² a 95-50mm² | un | 10.97 | 17.15 | 28.12
4220120 |  | Solda exotérmica conexão cabo-cabo horizontal em X sobreposto, bitola do cabo de 35-35mm² a 50-35mm² | un | 10.97 | 17.15 | 28.12
4220130 |  | Solda exotérmica conexão cabo-cabo horizontal em X sobreposto, bitola do cabo de 50-50mm² a 95-50mm² | un | 18.97 | 17.15 | 36.12
4220150 |  | Solda exotérmica conexão cabo-cabo horizontal em T, bitola do cabo de 16-16mm² a 50-35mm², 70-35mm² e 95-35mm² | un | 5.77 | 17.15 | 22.92
4220160 |  | Solda exotérmica conexão cabo-cabo horizontal em T, bitola do cabo de 50-50mm² a 95-50mm² | un | 11.09 | 17.15 | 28.24
4220170 |  | Solda exotérmica conexão cabo-cabo horizontal reto, bitola do cabo de 16mm² a 70mm² | un | 5.63 | 17.15 | 22.78
4220190 |  | Solda exotérmica conexão cabo-haste em X sobreposto, bitola do cabo de 35mm² a 50mm² para haste de 5/8" e 3/4" | un | 19.52 | 17.15 | 36.67
4220210 |  | Solda exotérmica conexão cabo-haste em T, bitola do cabo de 35mm² para haste de 5/8" e 3/4" | un | 11.41 | 17.15 | 28.56
4220220 |  | Solda exotérmica conexão cabo-haste em T, bitola do cabo de 50mm² a 95mm² para haste de 5/8" e 3/4" | un | 19.32 | 17.15 | 36.47
4220230 |  | Solda exotérmica conexão cabo-haste na lateral, bitola do cabo de 25mm² a 70mm² para haste de 5/8" e 3/4" | un | 11.65 | 17.15 | 28.8
4220240 |  | Solda exotérmica conexão cabo-haste no topo, bitola do cabo de 25mm² a 35mm² para haste de 5/8" | un | 10.82 | 17.15 | 27.97
4220250 |  | Solda exotérmica conexão cabo-haste no topo, bitola do cabo de 50mm² a 95mm² para haste de 5/8" e 3/4" | un | 11 | 17.15 | 28.15
4220260 |  | Solda exotérmica conexão cabo-ferro de construção com cabo paralelo, bitola do cabo de 35mm² para haste de 5/8" e 3/4" | un | 5.84 | 17.15 | 22.99
4220270 |  | Solda exotérmica conexão cabo-ferro de construção com cabo paralelo, bitola do cabo de 50mm² a 70mm² para haste de 5/8" e 3/4" | un | 11.96 | 17.15 | 29.11
4220280 |  | Solda exotérmica conexão cabo-ferro de construção com cabo em X sobreposto, bitola do cabo de 35mm² a 70mm² para haste de 5/8" | un | 11.3 | 17.15 | 28.45
4220290 |  | Solda exotérmica conexão cabo-ferro de construção com cabo em X sobreposto, bitola do cabo de 35mm² a 70mm² para haste de 3/8" | un | 11.3 | 17.15 | 28.45
4220300 |  | Solda exotérmica conexão cabo-terminal com duas fixações, bitola do cabo de 25mm² a 50mm² para terminal 3x25 | un | 5.64 | 17.15 | 22.79
4220310 |  | Solda exotérmica conexão cabo-superfície de aço, bitola do cabo de 16mm² a 35mm² | un | 5.9 | 17.15 | 23.05
4220320 |  | Solda exotérmica conexão cabo-superfície de aço, bitola do cabo de 50mm² a 95mm² | un | 11.23 | 17.15 | 28.38
43 | APARELHOS ELÉTRICOS, HIDRÁULICOS E A GÁS.
4301 | Bebedouros
4301012 |  | Purificador de pressão elétrico em chapa eletrozincado pré-pintada e tampo em aço inoxidável, tipo coluna, capacidade de refrigeração de 2 l/h - simples | un | 1031.19 | 48.21 | 1079.4
4301032 |  | Purificador de pressão elétrico em chapa eletrozincado pré-pintada e tampo em aço inoxidável, tipo coluna, capacidade de refrigeração de 2 l/h - conjugado | un | 1229.62 | 48.21 | 1277.83
4302 | Chuveiros
4302010 |  | Chuveiro frio em PVC, diâmetro de 10 cm | un | 7.29 | 17.15 | 24.44
4302070 |  | Chuveiro com válvula de acionamento antivandalismo, DN= 3/4´ | un | 551.67 | 32.57 | 584.24
4302080 |  | Chuveiro elétrico de 6.500W / 220V com resistência blindada | un | 377.29 | 27.32 | 404.61
4302100 |  | Chuveiro com jato regulável em metal com acabamento cromado | un | 126.52 | 17.15 | 143.67
4302122 |  | Chuveiro frio em PVC, com registro e tubo de ligação acoplados | un | 4.62 | 20.63 | 25.25
4302140 |  | Chuveiro elétrico de 5.500 W / 220 V em PVC | un | 65.06 | 27.32 | 92.38
4302160 |  | Chuveiro lava-olhos, acionamento manual, tubulação em ferro galvanizado com pintura epóxi cor verde | un | 2440.05 | 68.54 | 2508.59
4302170 |  | Chuveiro elétrico de 7.500W / 220 V, com resistência blindada | un | 398.89 | 27.32 | 426.21
4302180 |  | Ducha eletrônica de 6.800W até 7.900 W / 220 V | un | 119.75 | 27.32 | 147.07
4303 | Aquecedores
4303050 |  | Aquecedor a gás de acumulação, capacidade 300 l | un | 10748.86 | 137.08 | 10885.94
4303130 |  | Aquecedor a gás de acumulação, capacidade 500 l | un | 10120.86 | 154.23 | 10275.09
4303212 |  | Aquecedor de passagem elétrico individual, baixa pressão - 5.000 W / 6.400 W | un | 410.8 | 171.35 | 582.15
4303220 |  | Sistema de aquecimento de passagem a gás com sistema misturador para abastecimento de até 08 duchas | cj | 10082.89 | 3633.76 | 13716.65
4303230 |  | Sistema de aquecimento de passagem a gás com sistema misturador para abastecimento de até 16 duchas | cj | 16065.76 | 4087.98 | 20153.74
4303240 |  | Sistema de aquecimento de passagem a gás com sistema misturador para abastecimento de até 24 duchas | cj | 23296.25 | 4807.08 | 28103.33
4303500 |  | Coletor em alumínio para sistema de aquecimento solar com área coletora até 1,60 m² | un | 874.09 | 35.54 | 909.63
4303510 |  | Coletor em alumínio para sistema de aquecimento solar com área coletora até 2,00 m² | un | 1015.91 | 44.44 | 1060.35
4303550 |  | Reservatório térmico horizontal em aço inoxidável AISI 304, capacidade de 500 litros | un | 2156.97 | 48.21 | 2205.18
4304 | Torneiras elétricas
4304020 |  | Torneira elétrica | un | 161.04 | 27.32 | 188.36
4305 | Exaustor, ventilador e circulador de ar
4305030 |  | Exaustor elétrico em plástico, vazão de 150 a 190m³/h | un | 295.37 | 34.27 | 329.64
4306 | Emissores de som
4306010 |  | Cigarra de embutir 50/60HZ até 127V, com placa | un | 27.2 | 17.15 | 44.35
4307 | Aparelho condicionador de ar
4307070 |  | Ar condicionado a frio, tipo split piso-teto, capacidade 48.000 BTU | cj | 6519.05 | 278.88 | 6797.93
4307300 |  | Ar condicionado a frio, tipo split cassete com capacidade de 18.000 BTU/h | cj | 5251.2 | 270.16 | 5521.36
4307310 |  | Ar condicionado a frio, tipo split cassete com capacidade de 24.000 BTU/h | cj | 6352.4 | 278.88 | 6631.28
4307320 |  | Ar condicionado a frio, tipo split cassete com capacidade de 36.000 BTU/h | cj | 9043.57 | 278.88 | 9322.45
4307330 |  | Ar condicionado a frio, tipo split parede com capacidade de 12.000 BTU/h | cj | 2365.77 | 270.16 | 2635.93
4307340 |  | Ar condicionado a frio, tipo split parede com capacidade de 18.000 BTU/h | cj | 2933.42 | 270.16 | 3203.58
4307350 |  | Ar condicionado a frio, tipo split parede com capacidade de 24.000 BTU/h | cj | 4695.88 | 278.88 | 4974.76
4307360 |  | Ar condicionado a frio, tipo split parede com capacidade de 30.000 BTU/h | cj | 4993.35 | 278.88 | 5272.23
4307370 |  | Ar condicionado a frio, tipo split piso teto com capacidade de 18.000 BTU/h | cj | 4495.6 | 270.16 | 4765.76
4307380 |  | Ar condicionado a frio, tipo split piso teto com capacidade de 24.000 BTU/h | cj | 4970.83 | 278.88 | 5249.71
4307390 |  | Ar condicionado a frio, tipo split piso teto com capacidade de 36.000 BTU/h | cj | 7383.17 | 278.88 | 7662.05
4308 | Equipamentos para sistema VRF ar condicionado
4308001 |  | Condensador para sistema VRF de ar condicionado, capacidade até 6 TR | un | 28534.04 | 631.44 | 29165.48
4308002 |  | Condensador para sistema VRF de ar condicionado, capacidade de 8 TR a 10 TR | un | 32984.07 | 631.44 | 33615.51
4308003 |  | Condensador para sistema VRF de ar condicionado, capacidade de 11 TR a 13 TR | un | 38110.67 | 631.44 | 38742.11
4308004 |  | Condensador para sistema VRF de ar condicionado, capacidade de 14 TR a 16 TR | un | 42470.03 | 631.44 | 43101.47
4308020 |  | Evaporador para sistema VRF de ar condicionado, tipo parede, capacidade de 1 TR | un | 2743.56 | 552.51 | 3296.07
4308021 |  | Evaporador para sistema VRF de ar condicionado, tipo parede, capacidade de 2 TR | un | 3546.94 | 552.51 | 4099.45
4308022 |  | Evaporador para sistema VRF de ar condicionado, tipo parede, capacidade de 3 TR | un | 4769.23 | 552.51 | 5321.74
4308030 |  | Evaporador para sistema VRF de ar condicionado, tipo piso teto, capacidade de 1 TR | un | 3054.2 | 552.51 | 3606.71
4308031 |  | Evaporador para sistema VRF de ar condicionado, tipo piso teto, capacidade de 2 TR | un | 3516.81 | 552.51 | 4069.32
4308032 |  | Evaporador para sistema VRF de ar condicionado, tipo piso teto, capacidade de 3 TR | un | 4175.33 | 552.51 | 4727.84
4308033 |  | Evaporador para sistema VRF de ar condicionado, tipo piso teto, capacidade de 4 TR | un | 4835.96 | 552.51 | 5388.47
4308040 |  | Evaporador para sistema VRF de ar condicionado, tipo cassete, capacidade de 1 TR | un | 2818.76 | 552.51 | 3371.27
4308041 |  | Evaporador para sistema VRF de ar condicionado, tipo cassete, capacidade de 2 TR | un | 3202.47 | 552.51 | 3754.98
4308042 |  | Evaporador para sistema VRF de ar condicionado, tipo cassete, capacidade de 3 TR | un | 3475.93 | 552.51 | 4028.44
4308043 |  | Evaporador para sistema VRF de ar condicionado, tipo cassete, capacidade de 4 TR | un | 3589.95 | 552.51 | 4142.46
4310 | Bombas centrífugas, uso geral
4310050 |  | Conjunto motor-bomba (centrífuga) 10 cv, monoestágio, Hman= 24 a 36 mca, Q= 53 a 45 m³/h | un | 6411.12 | 192.84 | 6603.96
4310090 |  | Conjunto motor-bomba (centrífuga) 20 cv, monoestágio, Hman= 40 a 70 mca, Q= 76 a 28 m³/h | un | 10995.3 | 192.84 | 11188.14
4310110 |  | Conjunto motor-bomba (centrífuga) 5 cv, monoestágio, Hmam= 14 a 26 mca, Q= 56 a 30 m³/h | un | 3071.62 | 192.84 | 3264.46
4310130 |  | Conjunto motor-bomba (centrífuga) 3/4 cv, monoestágio, Hman= 10 a 16 mca, Q= 12,7 a 8 m³/h | un | 1744.66 | 192.84 | 1937.5
4310210 |  | Conjunto motor-bomba (centrífuga) 60 cv, monoestágio, Hman= 90 a 125 mca, Q= 115 a 50 m³/h | un | 30188.01 | 192.84 | 30380.85
4310230 |  | Conjunto motor-bomba (centrífuga) 2 cv, monoestágio, Hman= 12 a 27 mca, Q= 25 a 8 m³/h | un | 2046.32 | 192.84 | 2239.16
4310250 |  | Conjunto motor-bomba (centrífuga) 15 cv, monoestágio, Hman= 30 a 60 mca, Q= 82 a 20 m³/h | un | 6937.1 | 192.84 | 7129.94
4310290 |  | Conjunto motor-bomba (centrífuga) 5 cv, monoestágio, Hman= 24 a 33 mca, Q= 41,6 a 35,2 m³/h | un | 3283.09 | 192.84 | 3475.93
4310450 |  | Conjunto motor-bomba (centrífuga) 30 cv, monoestágio, Hman= 20 a 50 mca, Q= 197 a 112 m³/h | un | 13268.14 | 192.84 | 13460.98
4310452 |  | Conjunto motor-bomba (centrífuga) 1,5 cv, multiestágio, Hman= 20 a 35 mca, Q= 7,1 a 4,5 m³/h | un | 2596.7 | 192.84 | 2789.54
4310454 |  | Conjunto motor-bomba (centrífuga) 3 cv, multiestágio, Hman= 30 a 45 mca, Q= 12,4 a 8,4 m³/h | un | 3591.25 | 192.84 | 3784.09
4310456 |  | Conjunto motor-bomba (centrífuga) 3 cv, multiestágio, Hman= 35 a 60 mca, Q= 7,8 a 5,8 m³/h | un | 3947.89 | 192.84 | 4140.73
4310480 |  | Conjunto motor-bomba (centrífuga) 7,5 cv, multiestágio, Hman= 30 a 80 mca, Q= 21,6 a 12,0 m³/h | un | 5443.62 | 192.84 | 5636.46
4310490 |  | Conjunto motor-bomba (centrífuga) 5 cv, multiestágio, Hman= 25 a 50 mca, Q= 21,0 a 13,3 m³/h | un | 4339.85 | 192.84 | 4532.69
4310620 |  | Conjunto motor-bomba (centrífuga), 0,5 cv, monoestágio, Hman= 10 a 20 mca, Q= 7,5 a 1,5 m³/h | un | 1048.9 | 192.84 | 1241.74
4310670 |  | Conjunto motor-bomba (centrífuga) 0,5 cv, monoestágio, trifásico, Hman= 9 a 21 mca, Q= 8,3 a 2,0 m³/h | un | 788.58 | 192.84 | 981.42
4310730 |  | Conjunto motor-bomba (centrífuga) 30 cv, monoestágio trifásico, Hman= 70 a 94 mca, Q= 34,80 a 61,7 m³/h | un | 11211.51 | 192.84 | 11404.35
4310740 |  | Conjunto motor-bomba (centrífuga) 20 cv, monoestágio trifásico, Hman= 62 a 90 mca, Q= 21,1 a 43,8 m³/h | un | 8195.33 | 192.84 | 8388.17
4310750 |  | Conjunto motor-bomba (centrífuga) 1 cv, monoestágio trifásico, Hman= 8 a 25 mca e Q= 11 a 1,50 m³/h | un | 1034.87 | 192.84 | 1227.71
4310770 |  | Conjunto motor-bomba (centrífuga) 40 cv, monoestágio trifásico, Hman= 45 a 75 mca e Q= 120 a 75 m³/h | un | 20757.02 | 192.84 | 20949.86
4310780 |  | Conjunto motor-bomba (centrífuga) 50 cv, monoestágio trifásico, Hman= 61 a 81 mca e Q= 170 a 80 m³/h | un | 20042.39 | 192.84 | 20235.23
4310790 |  | Conjunto motor-bomba (centrífuga) 1 cv, multiestágio trifásico, Hman= 15 a 30 mca, Q= 6,5 a 4,2 m³/h | un | 1383.06 | 192.84 | 1575.9
4310794 |  | Conjunto motor-bomba (centrífuga) 1 cv, multiestágio trifásico, Hman= 70 a 115 mca e Q= 1,0 a 1,6 m³/h | un | 2115.95 | 192.84 | 2308.79
4311 | Bombas submersíveis
4311050 |  | Conjunto motor-bomba submersível para poço profundo de 6´, Q= 10 a 20m³/h, Hman= 80 a 48 mca, até 6 HP | un | 5876.76 | 411.24 | 6288
4311060 |  | Conjunto motor-bomba submersível para poço profundo de 6´, Q= 10 a 20m³/h, Hman= 108 a 64,5 mca, 8 HP | un | 6567.7 | 411.24 | 6978.94
4311100 |  | Conjunto motor-bomba submersível para poço profundo de 6´, Q= 10 a 20m³/h, Hman= 274 a 170 mca, 20 HP | un | 13836.65 | 411.24 | 14247.89
4311110 |  | Conjunto motor-bomba submersível para poço profundo de 6´, Q= 20 a 34m³/h, Hman= 56,5 a 32 mca, até 8 HP | un | 6219.81 | 411.24 | 6631.05
4311130 |  | Conjunto motor-bomba submersível para poço profundo de 6´, Q= 20 a 34m³/h, Hman= 92,5 a 53 mca, 12,5 HP | un | 7309.42 | 411.24 | 7720.66
4311150 |  | Conjunto motor-bomba submersível para poço profundo de 6´, Q= 20 a 34m³/h, Hman= 152 a 88 mca, 20 HP | un | 12089.89 | 411.24 | 12501.13
4311320 |  | Conjunto motor-bomba submersível vertical para esgoto, Q= 4,8 a 25,8 m³/h, Hmam= 19 a 5 mca, potência 1 cv, diâmetro de sólidos até 20mm | un | 4157.67 | 274.16 | 4431.83
4311330 |  | Conjunto motor-bomba submersível vertical para esgoto, Q= 4,6 a 57,2 m³/h, Hman= 13 a 4 mca, potência 2 a 3,5 cv, diâmetro de sólidos até 50mm | un | 5632.95 | 274.16 | 5907.11
4311360 |  | Conjunto motor-bomba submersível vertical para águas residuais, Q= 2 a16 m³/h, Hman= 12 a 2 mca, potência de 0,5 cv | un | 1663.56 | 274.16 | 1937.72
4311370 |  | Conjunto motor-bomba submersível vertical para águas residuais, Q= 3 a 20 m³/h, Hman= 13 a 5 mca, potência de 1 cv | un | 1930.12 | 274.16 | 2204.28
4311380 |  | Conjunto motor-bomba submersível vertical para águas residuais, Q= 10 a 50 m³/h, Hman= 22 a 4 mca, potência 4 cv | un | 4430.52 | 274.16 | 4704.68
4311390 |  | Conjunto motor-bomba submersível vertical para águas residuais, Q= 8 a 45 m³/h, Hman= 10,5 a 3,5 mca, potência 1,5 cv | un | 2889.83 | 274.16 | 3163.99
4311400 |  | Conjunto motor-bomba submersível vertical para esgoto, Q= 3,4 a 86,3 m³/h, Hman= 14 a 5 mca, potência 5 cv | un | 10275.12 | 274.16 | 10549.28
4311410 |  | Conjunto motor-bomba submersível vertical para esgoto, Q= 9,1 a 113,6m³/h, Hman= 20 a 15 mca, potência 10 cv | un | 17430.58 | 274.16 | 17704.74
4311420 |  | Conjunto motor-bomba submersível vertical para esgoto, Q=9,3 a 69,0 m³/h, Hman=15 a 7 mca, potência 3cv, diâmetro de sólidos 50/65mm | un | 4639.2 | 274.16 | 4913.36
4311460 |  | Conjunto motor-bomba submersível vertical para esgoto, Q= 40 m³/h, Hman= 40 mca, diâmetro de sólidos até 50 mm | un | 18012.61 | 274.16 | 18286.77
4312 | Bombas especiais, uso industrial
4312500 |  | Filtro de areia com carga de areia filtrante, vazão de 16,9 m³/h | un | 2436.05 | 96.42 | 2532.47
4320 | Reparos, conservações e complementos - GRUPO 43
4320130 |  | Caixa de passagem para condicionamento de ar tipo Split, com saída de dreno único na vertical - 39 x 22 x 6 cm | un | 19.83 | 9.28 | 29.11
4320140 |  | Bomba de remoção de condensados para condicionadores de ar | un | 560.25 | 34.27 | 594.52
4320200 |  | Controlador de temperatura analógico | un | 178.38 | 17.15 | 195.53
4320210 |  | Bomba de circulação para água quente | un | 572.02 | 17.15 | 589.17
44 | APARELHOS E METAIS HIDRÁULICOS
4401 | Aparelhos e louças
4401030 |  | Bacia turca de louça - 6 litros | un | 386.96 | 41.25 | 428.21
4401050 |  | Bacia sifonada de louça sem tampa - 6 litros | un | 157.03 | 41.25 | 198.28
4401070 |  | Bacia sifonada de louça sem tampa com saída horizontal - 6 litros | un | 339.87 | 41.25 | 381.12
4401100 |  | Lavatório de louça sem coluna | un | 62.37 | 48.21 | 110.58
4401110 |  | Lavatório de louça com coluna | un | 188.83 | 48.21 | 237.04
4401160 |  | Lavatório de louça pequeno com coluna suspensa - linha especial | un | 449.62 | 48.21 | 497.83
4401170 |  | Lavatório em polipropileno | un | 28.36 | 17.15 | 45.51
4401200 |  | Mictório de louça sifonado auto aspirante | un | 240.64 | 48.21 | 288.85
4401240 |  | Lavatório em louça com coluna suspensa | un | 321.54 | 48.21 | 369.75
4401270 |  | Cuba de louça de embutir oval | un | 68.87 | 17.15 | 86.02
4401310 |  | Tanque de louça com coluna de 30 litros | un | 459.97 | 102.81 | 562.78
4401360 |  | Tanque de louça com coluna de 18 a 20 litros | un | 384.3 | 102.81 | 487.11
4401370 |  | Tanque em granito sintético, linha comercial - sem pertences | un | 151.82 | 34.27 | 186.09
4401610 |  | Lavatório de louça para canto, sem coluna - sem pertences | un | 127.34 | 17.15 | 144.49
4401680 |  | Caixa de descarga em plástico, de sobrepor, capacidade 9 litros com engate flexível | un | 58.13 | 11.31 | 69.44
4401690 |  | Tanque de louça sem coluna de 30 litros | un | 359.9 | 102.81 | 462.71
4401800 |  | Bacia sifonada com caixa de descarga acoplada sem tampa - 6 litros | cj | 423.86 | 41.25 | 465.11
4401850 |  | Cuba de louça de embutir redonda | un | 78.69 | 17.15 | 95.84
4402 | Bancadas e tampos
4402062 |  | Tampo/bancada em granito, com frontão, espessura de 2 cm, acabamento polido | m² | 337.78 | 56.64 | 394.42
4402100 |  | Tampo/bancada em mármore nacional espessura de 3 cm | m² | 970.33 | 61.82 | 1032.15
4402200 |  | Tampo/bancada em concreto armado, revestido em aço inoxidável fosco polido | m² | 851.88 | 125.24 | 977.12
4402300 |  | Superfície sólido mineral para bancadas, saias, frontões e/ou cubas | m² | 1812.21 | 0 | 1812.21
4403 | Acessórios e metais
4403010 |  | Dispenser toalheiro em ABS e policarbonato para bobina de 20 cm x 200 m, com alavanca | un | 189.95 | 4.25 | 194.2
4403020 |  | Meia saboneteira de louça de embutir | un | 27.46 | 10.2 | 37.66
4403030 |  | Dispenser toalheiro metálico esmaltado para bobina de 25cm x 50m, sem alavanca | un | 41.41 | 4.25 | 45.66
4403040 |  | Saboneteira de louça de embutir | un | 33.63 | 10.2 | 43.83
4403050 |  | Dispenser papel higiênico em ABS para rolão 300 / 600 m, com visor | un | 51.14 | 4.25 | 55.39
4403080 |  | Porta-papel de louça de embutir | un | 33.3 | 10.2 | 43.5
4403090 |  | Cabide cromado para banheiro | un | 32.31 | 4.25 | 36.56
4403130 |  | Saboneteira tipo dispenser, para refil de 800 ml | un | 25.38 | 4.25 | 29.63
4403180 |  | Dispenser toalheiro em ABS, para folhas | un | 39.17 | 4.25 | 43.42
4403210 |  | Ducha cromada simples | un | 44.14 | 17.15 | 61.29
4403260 |  | Armário de plástico de embutir, para lavatório | un | 85.03 | 30.91 | 115.94
4403300 |  | Torneira volante tipo alavanca | un | 202.8 | 13.08 | 215.88
4403310 |  | Torneira de mesa para lavatório, acionamento hidromecânico, com registro integrado regulador de vazão, em latão cromado, DN= 1/2´ | un | 615.09 | 13.08 | 628.17
4403315 |  | Torneira de mesa com bica móvel e alavanca | un | 107.36 | 13.08 | 120.44
4403360 |  | Ducha higiênica cromada | un | 345.74 | 17.15 | 362.89
4403370 |  | Torneira curta com rosca para uso geral, em latão fundido sem acabamento, DN= 1/2´ | un | 22.16 | 12.06 | 34.22
4403380 |  | Torneira curta com rosca para uso geral, em latão fundido sem acabamento, DN= 3/4´ | un | 22.63 | 12.06 | 34.69
4403400 |  | Torneira curta com rosca para uso geral, em latão fundido cromado, DN= 3/4´ | un | 27.11 | 12.06 | 39.17
4403420 |  | Torneira curta sem rosca para uso geral, em latão fundido sem acabamento, DN= 3/4´ | un | 16.7 | 12.06 | 28.76
4403430 |  | Torneira curta sem rosca para uso geral, em latão fundido cromado, DN= 1/2´ | un | 19.69 | 12.06 | 31.75
4403440 |  | Torneira curta sem rosca para uso geral, em latão fundido cromado, DN= 3/4´ | un | 21.88 | 12.06 | 33.94
4403450 |  | Torneira longa sem rosca para uso geral, em latão fundido cromado | un | 42.75 | 12.06 | 54.81
4403470 |  | Torneira de parede para pia com bica móvel e arejador, em latão fundido cromado | un | 61.75 | 12.06 | 73.81
4403480 |  | Torneira de mesa para lavatório compacta, acionamento hidromecânico, em latão cromado, DN= 1/2´ | un | 150.5 | 13.08 | 163.58
4403500 |  | Aparelho misturador de parede, para pia, com bica móvel, acabamento cromado | un | 406.58 | 47.98 | 454.56
4403510 |  | Torneira de parede antivandalismo, DN= 3/4´ | un | 298.68 | 27.49 | 326.17
4403590 |  | Torneira de mesa para pia com bica móvel e arejador em latão fundido cromado | un | 128.96 | 13.08 | 142.04
4403630 |  | Torneira de acionamento restrito em latão cromado, DN= 1/2´ com adaptador para 3/4´ | un | 40.74 | 12.06 | 52.8
4403640 |  | Torneira de parede acionamento hidromecânico, em latão cromado, DN= 1/2´ ou 3/4´ | un | 313.12 | 12.06 | 325.18
4403670 |  | Caixa de descarga de embutir, acionamento frontal, completa | cj | 616.88 | 48.06 | 664.94
4403690 |  | Torneira de parede em ABS, DN 1/2´ ou 3/4´, 10cm | un | 2.63 | 12.06 | 14.69
4403700 |  | Torneira de parede em ABS, DN 1/2´ ou 3/4´, 15cm | un | 2.82 | 12.06 | 14.88
4403720 |  | Torneira de mesa para lavatório, acionamento hidromecânico com alavanca, registro integrado regulador de vazão, em latão cromado, DN= 1/2´ | un | 463.02 | 13.08 | 476.1
4403825 |  | Misturador termostato para chuveiro ou ducha, acabamento cromado | un | 1138.1 | 47.98 | 1186.08
4403900 |  | Secador de mãos em ABS | un | 923.8 | 4.25 | 928.05
4403920 |  | Ducha higiênica com registro | un | 333.46 | 17.15 | 350.61
4403931 |  | Desviador para duchas e chuveiros | un | 37.16 | 20.33 | 57.49
4403940 |  | Válvula dupla para bancada de laboratório, uso em GLP, com bico para mangueira - diâmetro de 1/4´ a 1/2´ | un | 320.69 | 17.15 | 337.84
4403950 |  | Válvula para cuba de laboratório, com nuca giratória e bico escalonado para mangueira | un | 362.15 | 17.15 | 379.3
4404 | Prateleiras
4404030 |  | Prateleira em granito com espessura de 2 cm | m² | 346.25 | 20.09 | 366.34
4404040 |  | Prateleira em granilite | m² | 159.34 | 61.82 | 221.16
4404050 |  | Prateleira em granito com espessura de 3 cm | m² | 623.02 | 20.09 | 643.11
4406 | Aparelhos de aço inoxidável
4406010 |  | Lavatório coletivo em aço inoxidável | m | 911.69 | 48.21 | 959.9
4406100 |  | Mictório coletivo em aço inoxidável | m | 552.76 | 48.21 | 600.97
4406200 |  | Tanque em aço inoxidável | un | 709.93 | 102.81 | 812.74
4406250 |  | Cuba em aço inoxidável simples de 300 x 140mm | un | 128.64 | 17.15 | 145.79
4406300 |  | Cuba em aço inoxidável simples de 400x340x140mm | un | 152.01 | 17.15 | 169.16
4406310 |  | Cuba em aço inoxidável simples de 465x300x140mm | un | 160.16 | 17.15 | 177.31
4406320 |  | Cuba em aço inoxidável simples de 560x330x140mm | un | 205.7 | 17.15 | 222.85
4406330 |  | Cuba em aço inoxidável simples de 500x400x400mm | un | 547.05 | 17.15 | 564.2
4406360 |  | Cuba em aço inoxidável simples de 500x400x200mm | un | 297.67 | 17.15 | 314.82
4406370 |  | Cuba em aço inoxidável simples de 500x400x250mm | un | 388.13 | 17.15 | 405.28
4406400 |  | Cuba em aço inoxidável simples de 500x400x300mm | un | 467.52 | 17.15 | 484.67
4406410 |  | Cuba em aço inoxidável simples de 600x500x300mm | un | 605.36 | 17.15 | 622.51
4406470 |  | Cuba em aço inoxidável simples de 600x500x350mm | un | 772.82 | 17.15 | 789.97
4406520 |  | Cuba em aço inoxidável simples de 600x500x400mm | un | 718.75 | 17.15 | 735.9
4406570 |  | Cuba em aço inoxidável simples de 700x600x450mm | un | 1118.6 | 17.15 | 1135.75
4406600 |  | Cuba em aço inoxidável simples de 1400x900x500mm | un | 3055.85 | 17.15 | 3073
4406610 |  | Cuba em aço inoxidável simples de 1100x600x400mm | un | 1375.18 | 17.15 | 1392.33
4406700 |  | Cuba em aço inoxidável dupla de 715x400x140mm | un | 397.18 | 17.15 | 414.33
4406710 |  | Cuba em aço inoxidável dupla de 835x340x140mm | un | 434.12 | 17.15 | 451.27
4406750 |  | Cuba em aço inoxidável dupla de 1020x400x250mm | un | 759.4 | 17.15 | 776.55
4420 | Reparos, conservações e complementos - GRUPO 44
4420010 |  | Sifão plástico sanfonado universal de 1´ | un | 9.49 | 13.71 | 23.2
4420020 |  | Recolocação de torneiras | un | 0.04 | 17.15 | 17.19
4420040 |  | Recolocação de sifões | un | 0.05 | 17.15 | 17.2
4420060 |  | Recolocação de aparelhos sanitários, incluindo acessórios | un | 0.59 | 48.21 | 48.8
4420080 |  | Recolocação de caixas de descarga de sobrepor | un | 0 | 85.69 | 85.69
4420100 |  | Engate flexível metálico DN= 1/2´ | un | 28.84 | 4.19 | 33.03
4420110 |  | Engate flexível de PVC DN= 1/2´ | un | 4.67 | 4.19 | 8.86
4420120 |  | Canopla para válvula de descarga | un | 87.2 | 2.37 | 89.57
4420121 |  | Arejador com articulador em ABS cromado para torneira padrão, completo | un | 27.25 | 1.4 | 28.65
4420130 |  | Tubo de ligação para mictório, DN= 1/2´ | un | 50.14 | 4.19 | 54.33
4420150 |  | Acabamento cromado para registro | un | 36.99 | 2.37 | 39.36
4420160 |  | Botão para válvula de descarga | un | 44.34 | 2.37 | 46.71
4420180 |  | Reparo para válvula de descarga | un | 45.35 | 30.85 | 76.2
4420200 |  | Sifão de metal cromado de 1 1/2´ x 2´ | un | 111.78 | 17.15 | 128.93
4420220 |  | Sifão de metal cromado de 1´ x 1 1/2´ | un | 117.82 | 17.15 | 134.97
4420230 |  | Tubo de ligação para sanitário | un | 31.92 | 4.19 | 36.11
4420240 |  | Sifão plástico com copo, rígido, de 1´ x 1 1/2´ | un | 15.44 | 13.71 | 29.15
4420260 |  | Sifão plástico com copo, rígido, de 1 1/4´ x 2´ | un | 18.67 | 13.71 | 32.38
4420280 |  | Tampa de plástico para bacia sanitária | un | 28.57 | 2.09 | 30.66
4420300 |  | Bolsa para bacia sanitária | un | 4.37 | 5.83 | 10.2
4420310 |  | Filtro de pressão em ABS, para 360 l/h | un | 316.48 | 24.11 | 340.59
4420390 |  | Válvula de PVC para lavatório | un | 3.66 | 1.4 | 5.06
4420620 |  | Válvula americana | un | 46.79 | 1.4 | 48.19
4420640 |  | Válvula de metal cromado de 1 1/2´ | un | 72.74 | 6.86 | 79.6
4420650 |  | Válvula de metal cromado de 1´ | un | 28.84 | 6.86 | 35.7
45 | ENTRADA DE ÁGUA, INCÊNDIO E GÁS
4501 | Entrada de água
4501020 |  | Entrada completa de água com abrigo e registro de gaveta, DN= 3/4´ | un | 622.47 | 417.21 | 1039.68
4501040 |  | Entrada completa de água com abrigo e registro de gaveta, DN= 1´ | un | 647.19 | 417.21 | 1064.4
4501060 |  | Entrada completa de água com abrigo e registro de gaveta, DN= 1 1/2´ | un | 1882.9 | 731.45 | 2614.35
4501066 |  | Entrada completa de água com abrigo e registro de gaveta, DN= 2´ | un | 1966.86 | 731.45 | 2698.31
4501080 |  | Entrada completa de água com abrigo e registro de gaveta, DN= 2 1/2´ | un | 2174.05 | 731.45 | 2905.5
4501082 |  | Entrada completa de água com abrigo e registro de gaveta, DN= 3´ | un | 2356.29 | 731.45 | 3087.74
4502 | Entrada de gás
4502020 |  | Entrada completa de gás GLP domiciliar com 2 bujões de 13 kg | un | 1401.76 | 528.98 | 1930.74
4502040 |  | Entrada completa de gás GLP com 2 cilindros de 45 kg | un | 3214.48 | 1137.66 | 4352.14
4502060 |  | Entrada completa de gás GLP com 4 cilindros de 45 kg | un | 5425.38 | 1499.82 | 6925.2
4502080 |  | Entrada completa de gás GLP com 6 cilindros de 45 kg | un | 7620.9 | 1818.57 | 9439.47
4502200 |  | Abrigo padronizado de gás GLP encanado | un | 438.62 | 360.81 | 799.43
4503 | Hidrômetro
4503010 |  | Hidrômetro em ferro fundido, diâmetro 50 mm (2´) | un | 2262.66 | 25.71 | 2288.37
4503030 |  | Hidrômetro em ferro fundido, diâmetro 100 mm (4´) | un | 3422.97 | 25.71 | 3448.68
4503100 |  | Hidrômetro em bronze, diâmetro de 25 mm (1´) | un | 496.46 | 41.13 | 537.59
4503110 |  | Hidrômetro em bronze, diâmetro de 40 mm (1 1/2´) | un | 784.05 | 41.13 | 825.18
4503200 |  | Filtro tipo cesto para hidrômetro de 50 mm (2´) | un | 1447.49 | 25.71 | 1473.2
4520 | Reparos, conservações e complementos - GRUPO 45
4520020 |  | Cilindro de gás (GLP) de 45 kg, com carga | un | 704.63 | 0 | 704.63
46 | TUBULAÇÃO E CONDUTORES PARA LÍQUIDOS E GASES.
4601 | Tubulação em PVC rígido marrom para sistemas prediais de água fria
4601010 |  | Tubo de PVC rígido soldável marrom, DN= 20 mm, (1/2´), inclusive conexões | m | 4.06 | 17.15 | 21.21
4601020 |  | Tubo de PVC rígido soldável marrom, DN= 25 mm, (3/4´), inclusive conexões | m | 5.04 | 17.15 | 22.19
4601030 |  | Tubo de PVC rígido soldável marrom, DN= 32 mm, (1´), inclusive conexões | m | 10.77 | 17.15 | 27.92
4601040 |  | Tubo de PVC rígido soldável marrom, DN= 40 mm, (1 1/4´), inclusive conexões | m | 15.45 | 17.15 | 32.6
4601050 |  | Tubo de PVC rígido soldável marrom, DN= 50 mm, (1 1/2´), inclusive conexões | m | 16.68 | 20.56 | 37.24
4601060 |  | Tubo de PVC rígido soldável marrom, DN= 60 mm, (2´), inclusive conexões | m | 27.71 | 24 | 51.71
4601070 |  | Tubo de PVC rígido soldável marrom, DN= 75 mm, (2 1/2´), inclusive conexões | m | 42.87 | 30.85 | 73.72
4601080 |  | Tubo de PVC rígido soldável marrom, DN= 85 mm, (3´), inclusive conexões | m | 53.12 | 34.27 | 87.39
4601090 |  | Tubo de PVC rígido soldável marrom, DN= 110 mm, (4´), inclusive conexões | m | 92.27 | 37.71 | 129.98
4602 | Tubulação em PVC rígido branco para esgoto domiciliar
4602010 |  | Tubo de PVC rígido branco, pontas lisas, soldável, linha esgoto série normal, DN= 40 mm, inclusive conexões | m | 7.96 | 17.15 | 25.11
4602050 |  | Tubo de PVC rígido branco PxB com virola e anel de borracha, linha esgoto série normal, DN= 50 mm, inclusive conexões | m | 11.95 | 20.56 | 32.51
4602060 |  | Tubo de PVC rígido branco PxB com virola e anel de borracha, linha esgoto série normal, DN= 75 mm, inclusive conexões | m | 19.73 | 30.85 | 50.58
4602070 |  | Tubo de PVC rígido branco PxB com virola e anel de borracha, linha esgoto série normal, DN= 100 mm, inclusive conexões | m | 18.61 | 37.71 | 56.32
4603 | Tubulação em PVC rígido branco série R - A.P e esgoto domiciliar
4603038 |  | Tubo de PVC rígido PxB com virola e anel de borracha, linha esgoto série reforçada ´R´, DN= 50 mm, inclusive conexões | m | 17.41 | 20.56 | 37.97
4603040 |  | Tubo de PVC rígido PxB com virola e anel de borracha, linha esgoto série reforçada ´R´, DN= 75 mm, inclusive conexões | m | 24.36 | 30.85 | 55.21
4603050 |  | Tubo de PVC rígido PxB com virola e anel de borracha, linha esgoto série reforçada ´R´, DN= 100 mm, inclusive conexões | m | 35.32 | 37.71 | 73.03
4603060 |  | Tubo de PVC rígido PxB com virola e anel de borracha, linha esgoto série reforçada ´R´. DN= 150 mm, inclusive conexões | m | 61.31 | 37.71 | 99.02
4603080 |  | Tubo de PVC rígido, pontas lisas, soldável, linha esgoto série reforçada ´R´, DN= 40 mm, inclusive conexões | m | 14.15 | 17.15 | 31.3
4604 | Tubulação em PVC rígido com junta elástica - adução e distribuição de água
4604010 |  | Tubo de PVC rígido tipo PBA classe 15, DN= 50mm, (DE= 60mm), inclusive conexões | m | 16.03 | 12.06 | 28.09
4604020 |  | Tubo de PVC rígido tipo PBA classe 15, DN= 75mm, (DE= 85mm), inclusive conexões | m | 31.57 | 12.06 | 43.63
4604030 |  | Tubo de PVC rígido tipo PBA classe 15, DN= 100mm, (DE= 110mm), inclusive conexões | m | 58.42 | 12.06 | 70.48
4604040 |  | Tubo de PVC rígido DEFoFo, DN= 100mm (DE= 118mm), inclusive conexões | m | 52.32 | 12.06 | 64.38
4604050 |  | Tubo de PVC rígido DEFoFo, DN= 150mm (DE= 170mm), inclusive conexões | m | 136.65 | 12.06 | 148.71
4604070 |  | Tubo de PVC rígido DEFoFo, DN= 200mm (DE= 222mm), inclusive conexões | m | 185.72 | 24.11 | 209.83
4604080 |  | Tubo de PVC rígido DEFoFo, DN= 250mm (DE= 274mm), inclusive conexões | m | 284.08 | 24.11 | 308.19
4604090 |  | Tubo de PVC rígido DEFoFo, DN= 300mm (DE= 326mm), inclusive conexões | m | 417.24 | 24.11 | 441.35
4605 | Tubulação em PVC rígido com junta elástica - rede de esgoto
4605020 |  | Tubo PVC rígido, tipo Coletor Esgoto, junta elástica, DN= 100 mm, inclusive conexões | m | 19.76 | 12.06 | 31.82
4605040 |  | Tubo PVC rígido, tipo Coletor Esgoto, junta elástica, DN= 150 mm, inclusive conexões | m | 41.66 | 12.06 | 53.72
4605050 |  | Tubo PVC rígido, tipo Coletor Esgoto, junta elástica, DN= 200 mm, inclusive conexões | m | 65.84 | 24.11 | 89.95
4605060 |  | Tubo PVC rígido, tipo Coletor Esgoto, junta elástica, DN= 250 mm, inclusive conexões | m | 109.57 | 24.11 | 133.68
4605070 |  | Tubo PVC rígido, tipo Coletor Esgoto, junta elástica, DN= 300 mm, inclusive conexões | m | 178.3 | 24.11 | 202.41
4605090 |  | Tubo PVC rígido, tipo Coletor Esgoto, junta elástica, DN= 400 mm, inclusive conexões | m | 297.83 | 24.11 | 321.94
4607 | Tubulação galvanizado
4607010 |  | Tubo galvanizado DN= 1/2´, inclusive conexões | m | 21.1 | 34.27 | 55.37
4607020 |  | Tubo galvanizado DN= 3/4´, inclusive conexões | m | 27.24 | 37.71 | 64.95
4607030 |  | Tubo galvanizado DN= 1´, inclusive conexões | m | 36.93 | 44.56 | 81.49
4607040 |  | Tubo galvanizado DN= 1 1/4´, inclusive conexões | m | 47.77 | 47.98 | 95.75
4607050 |  | Tubo galvanizado DN= 1 1/2´, inclusive conexões | m | 51.64 | 54.83 | 106.47
4607060 |  | Tubo galvanizado DN= 2´, inclusive conexões | m | 71.18 | 61.68 | 132.86
4607070 |  | Tubo galvanizado DN= 2 1/2´, inclusive conexões | m | 92.24 | 68.54 | 160.78
4607080 |  | Tubo galvanizado DN= 3´, inclusive conexões | m | 105.38 | 77.1 | 182.48
4607090 |  | Tubo galvanizado DN= 4´, inclusive conexões | m | 153.33 | 85.69 | 239.02
4607100 |  | Tubo galvanizado DN= 6´, inclusive conexões | m | 239.07 | 94.25 | 333.32
4608 | Tubulação em aço carbono galvanizado classe schedule
4608006 |  | Tubo galvanizado sem costura schedule 40, DN= 1/2´, inclusive conexões | m | 41.93 | 34.27 | 76.2
4608010 |  | Tubo galvanizado sem costura schedule 40, DN= 3/4´, inclusive conexões | m | 53.76 | 37.71 | 91.47
4608020 |  | Tubo galvanizado sem costura schedule 40, DN= 1´, inclusive conexões | m | 60.34 | 44.56 | 104.9
4608030 |  | Tubo galvanizado sem costura schedule 40, DN= 1 1/4´, inclusive conexões | m | 79.51 | 47.98 | 127.49
4608040 |  | Tubo galvanizado sem costura schedule 40, DN= 1 1/2´, inclusive conexões | m | 94.63 | 54.83 | 149.46
4608050 |  | Tubo galvanizado sem costura schedule 40, DN= 2´, inclusive conexões | m | 104.18 | 61.68 | 165.86
4608070 |  | Tubo galvanizado sem costura schedule 40, DN= 2 1/2´, inclusive conexões | m | 165.93 | 68.54 | 234.47
4608080 |  | Tubo galvanizado sem costura schedule 40, DN= 3´, inclusive conexões | m | 205.3 | 77.1 | 282.4
4608100 |  | Tubo galvanizado sem costura schedule 40, DN= 4´, inclusive conexões | m | 287.26 | 85.69 | 372.95
4608110 |  | Tubo galvanizado sem costura schedule 40, DN= 6´, inclusive conexões | m | 488.39 | 94.25 | 582.64
4609 | Conexões e acessórios em ferro fundido, predial e tradicional, esgoto e pluvial
4609050 |  | Joelho 45° em ferro fundido, linha predial tradicional, DN= 50 mm | un | 52.48 | 10.29 | 62.77
4609060 |  | Joelho 45° em ferro fundido, linha predial tradicional, DN= 75 mm | un | 64.14 | 10.29 | 74.43
4609070 |  | Joelho 45° em ferro fundido, linha predial tradicional, DN= 100 mm | un | 73.65 | 13.71 | 87.36
4609080 |  | Joelho 45° em ferro fundido, linha predial tradicional, DN= 150 mm | un | 130.66 | 13.71 | 144.37
4609100 |  | Joelho 87° 30´ em ferro fundido, linha predial tradicional, DN= 50 mm | un | 65.57 | 10.29 | 75.86
4609110 |  | Joelho 87° 30´ em ferro fundido, linha predial tradicional, DN= 75 mm | un | 86.07 | 10.29 | 96.36
4609120 |  | Joelho 87° 30´ em ferro fundido, linha predial tradicional, DN= 100 mm | un | 109.23 | 13.71 | 122.94
4609130 |  | Joelho 87° 30´ em ferro fundido, linha predial tradicional, DN= 150 mm | un | 203.22 | 13.71 | 216.93
4609150 |  | Luva bolsa e bolsa em ferro fundido, linha predial tradicional, DN= 50 mm | un | 43.06 | 10.29 | 53.35
4609160 |  | Luva bolsa e bolsa em ferro fundido, linha predial tradicional, DN= 75 mm | un | 51.6 | 10.29 | 61.89
4609170 |  | Luva bolsa e bolsa em ferro fundido, linha predial tradicional, DN= 100 mm | un | 58.68 | 13.71 | 72.39
4609180 |  | Luva bolsa e bolsa em ferro fundido, linha predial tradicional, DN= 150 mm | un | 87.34 | 13.71 | 101.05
4609200 |  | Placa cega em ferro fundido, linha predial tradicional, DN= 75 mm | un | 34.23 | 10.29 | 44.52
4609210 |  | Placa cega em ferro fundido, linha predial tradicional, DN= 100 mm | un | 43.67 | 13.71 | 57.38
4609230 |  | Junção 45° em ferro fundido, linha predial tradicional, DN= 50 x 50 mm | un | 75.75 | 10.29 | 86.04
4609240 |  | Junção 45° em ferro fundido, linha predial tradicional, DN= 75 x 50 mm | un | 101.18 | 13.71 | 114.89
4609250 |  | Junção 45° em ferro fundido, linha predial tradicional, DN= 75 x 75 mm | un | 117.61 | 13.71 | 131.32
4609260 |  | Junção 45° em ferro fundido, linha predial tradicional, DN= 100 x 50 mm | un | 109.5 | 13.71 | 123.21
4609270 |  | Junção 45° em ferro fundido, linha predial tradicional, DN= 100 x 75 mm | un | 127.73 | 13.71 | 141.44
4609280 |  | Junção 45° em ferro fundido, linha predial tradicional, DN= 100 x 100 mm | un | 149.9 | 13.71 | 163.61
4609290 |  | Junção 45° em ferro fundido, linha predial tradicional, DN= 150 x 100 mm | un | 159.29 | 17.15 | 176.44
4609300 |  | Junção dupla 45° em ferro fundido, linha predial tradicional, DN= 100 mm | un | 195.1 | 13.71 | 208.81
4609320 |  | Te sanitário 87° 30´ em ferro fundido, linha predial tradicional, DN= 50 x 50 mm | un | 74.31 | 10.29 | 84.6
4609330 |  | Te sanitário 87° 30´ em ferro fundido, linha predial tradicional, DN= 75 x 50 mm | un | 82.14 | 13.71 | 95.85
4609340 |  | Te sanitário 87° 30´ em ferro fundido, linha predial tradicional, DN= 75 x 75 mm | un | 101.05 | 13.71 | 114.76
4609350 |  | Te sanitário 87° 30´ em ferro fundido, linha predial tradicional, DN= 100 x 50 mm | un | 91.89 | 13.71 | 105.6
4609360 |  | Te sanitário 87° 30´ em ferro fundido, linha predial tradicional, DN= 100 x 75 mm | un | 100.75 | 13.71 | 114.46
4609370 |  | Te sanitário 87° 30´ em ferro fundido, linha predial tradicional, DN= 100 x 100 mm | un | 137.37 | 13.71 | 151.08
4609400 |  | Bucha de redução em ferro fundido, linha predial tradicional, DN= 75 x 50 mm | un | 30.34 | 13.71 | 44.05
4609410 |  | Bucha de redução em ferro fundido, linha predial tradicional, DN= 100 x 75 mm | un | 34.07 | 13.71 | 47.78
4609420 |  | Bucha de redução em ferro fundido, linha predial tradicional, DN= 150 x 100 mm | un | 85.06 | 17.15 | 102.21
4610 | Tubulação em cobre para água quente, gás e vapor
4610010 |  | Tubo de cobre classe A, DN= 15mm (1/2´), inclusive conexões | m | 42.48 | 11.31 | 53.79
4610020 |  | Tubo de cobre classe A, DN= 22mm (3/4´), inclusive conexões | m | 61.01 | 12.34 | 73.35
4610030 |  | Tubo de cobre classe A, DN= 28mm (1´), inclusive conexões | m | 76.8 | 15.42 | 92.22
4610040 |  | Tubo de cobre classe A, DN= 35mm (1 1/4´), inclusive conexões | m | 130.88 | 17.48 | 148.36
4610050 |  | Tubo de cobre classe A, DN= 42mm (1 1/2´), inclusive conexões | m | 151.88 | 17.48 | 169.36
4610060 |  | Tubo de cobre classe A, DN= 54mm (2´), inclusive conexões | m | 188.73 | 23.63 | 212.36
4610070 |  | Tubo de cobre classe A, DN= 66mm (2 1/2´), inclusive conexões | m | 254.21 | 27.76 | 281.97
4610080 |  | Tubo de cobre classe A, DN= 79mm (3´), inclusive conexões | m | 333.15 | 29.8 | 362.95
4610090 |  | Tubo de cobre classe A, DN= 104mm (4´), inclusive conexões | m | 446.38 | 33.93 | 480.31
4610200 |  | Tubo de cobre classe E, DN= 22mm (3/4´), inclusive conexões | m | 43.19 | 12.34 | 55.53
4610210 |  | Tubo de cobre classe E, DN= 28mm (1´), inclusive conexões | m | 52.77 | 15.42 | 68.19
4610220 |  | Tubo de cobre classe E, DN= 35mm (1 1/4´), inclusive conexões | m | 91.84 | 17.48 | 109.32
4610230 |  | Tubo de cobre classe E, DN= 42mm (1 1/2´), inclusive conexões | m | 98.96 | 17.48 | 116.44
4610240 |  | Tubo de cobre classe E, DN= 54mm (2´), inclusive conexões | m | 151.04 | 23.63 | 174.67
4610250 |  | Tubo de cobre classe E, DN= 66mm (2 1/2´), inclusive conexões | m | 190.11 | 27.76 | 217.87
4612 | Tubulação em concreto para rede de águas pluviais
4612010 |  | Tubo de concreto (PS-1), DN= 300mm | m | 36.91 | 22.67 | 59.58
4612020 |  | Tubo de concreto (PS-1), DN= 400mm | m | 46.47 | 26.31 | 72.78
4612050 |  | Tubo de concreto (PS-2), DN= 300mm | m | 42.51 | 22.67 | 65.18
4612060 |  | Tubo de concreto (PS-2), DN= 400mm | m | 52.82 | 26.31 | 79.13
4612070 |  | Tubo de concreto (PS-2), DN= 500mm | m | 74.4 | 32.48 | 106.88
4612080 |  | Tubo de concreto (PA-1), DN= 600mm | m | 104.29 | 36.97 | 141.26
4612100 |  | Tubo de concreto (PA-1), DN= 800mm | m | 188.01 | 47.64 | 235.65
4612120 |  | Tubo de concreto (PA-1), DN= 1000mm | m | 272.54 | 60 | 332.54
4612140 |  | Tubo de concreto (PA-1), DN= 1200mm | m | 395.79 | 89.7 | 485.49
4612150 |  | Tubo de concreto (PA-2), DN= 600mm | m | 100.76 | 36.97 | 137.73
4612160 |  | Tubo de concreto (PA-2), DN= 800mm | m | 197.62 | 47.64 | 245.26
4612170 |  | Tubo de concreto (PA-2), DN= 1000mm | m | 288.23 | 60 | 348.23
4612180 |  | Tubo de concreto (PA-3), DN= 600mm | m | 158.45 | 36.97 | 195.42
4612190 |  | Tubo de concreto (PA-3), DN= 800mm | m | 269.59 | 47.64 | 317.23
4612200 |  | Tubo de concreto (PA-3), DN= 1000mm | m | 392.25 | 60 | 452.25
4612210 |  | Meio tubo de concreto, DN= 300mm | m | 24.08 | 21.96 | 46.04
4612220 |  | Meio tubo de concreto, DN= 400mm | m | 28.5 | 27.98 | 56.48
4612240 |  | Meio tubo de concreto, DN= 600mm | m | 46.86 | 47.29 | 94.15
4612250 |  | Tubo de concreto (PA-2), DN= 1500mm | m | 638.55 | 134.55 | 773.1
4612260 |  | Tubo de concreto (PA-1), DN= 400mm | m | 69.77 | 26.31 | 96.08
4612270 |  | Tubo de concreto (PA-2), DN= 400mm | m | 60.56 | 26.31 | 86.87
4612280 |  | Tubo de concreto (PA-3), DN= 400mm | m | 93.63 | 26.31 | 119.94
4612290 |  | Tubo de concreto (PA-2), DN= 700mm | m | 159.02 | 41.45 | 200.47
4612300 |  | Tubo de concreto (PA-2), DN= 500mm | m | 79.57 | 32.48 | 112.05
4612310 |  | Tubo de concreto (PA-2), DN= 900mm | m | 263.64 | 53.83 | 317.47
4612320 |  | Tubo de concreto (PA-1), DN= 300mm | m | 61.13 | 22.67 | 83.8
4612330 |  | Tubo de concreto (PA-2), DN= 300mm | m | 60.54 | 22.67 | 83.21
4612340 |  | Meio tubo de concreto, DN= 200mm | m | 14.46 | 8 | 22.46
4613 | Tubulação em PEAD corrugado perfurado para rede drenagem
4613006 |  | Tubo em polietileno de alta densidade corrugado perfurado, DN= 2 1/2´, inclusive conexões | m | 8.33 | 1.15 | 9.48
4613010 |  | Tubo em polietileno de alta densidade corrugado perfurado, DN= 3´, inclusive conexões | m | 11.01 | 1.15 | 12.16
4613020 |  | Tubo em polietileno de alta densidade corrugado perfurado, DN= 4´, inclusive conexões | m | 13.26 | 1.15 | 14.41
4613026 |  | Tubo em polietileno de alta densidade corrugado perfurado, DN= 6´, inclusive conexões | m | 34.13 | 1.15 | 35.28
4613030 |  | Tubo em polietileno de alta densidade corrugado perfurado, DN= 8´, inclusive conexões | m | 51.48 | 1.15 | 52.63
4613100 |  | Tubo em polietileno de alta densidade corrugado, DN/DI= 250 mm | m | 84.81 | 1.7 | 86.51
4613101 |  | Tubo em polietileno de alta densidade corrugado, DN/DI= 300 mm | m | 96.72 | 1.7 | 98.42
4613102 |  | Tubo em polietileno de alta densidade corrugado, DN/DI= 400 mm | m | 148.13 | 1.7 | 149.83
4613103 |  | Tubo em polietileno de alta densidade corrugado, DN/DI= 500 mm | m | 232.62 | 1.7 | 234.32
4613104 |  | Tubo em polietileno de alta densidade corrugado, DN/DI= 600 mm | m | 335.46 | 1.7 | 337.16
4613105 |  | Tubo em polietileno de alta densidade corrugado, DN/DI= 800 mm | m | 538.26 | 1.7 | 539.96
4613106 |  | Tubo em polietileno de alta densidade corrugado, DN/DI= 1000 mm | m | 996.56 | 1.7 | 998.26
4613107 |  | Tubo em polietileno de alta densidade corrugado, DN/DI= 1200 mm | m | 1124.76 | 1.7 | 1126.46
4614 | Tubulação em ferro dúctil para redes de saneamento
4614020 |  | Tubo de ferro fundido classe K-7 com junta elástica, DN= 150mm, inclusive conexões | m | 372.73 | 24.11 | 396.84
4614030 |  | Tubo de ferro fundido classe K-7 com junta elástica, DN= 200mm, inclusive conexões | m | 439.98 | 24.11 | 464.09
4614040 |  | Tubo de ferro fundido classe K-7 com junta elástica, DN= 250mm, inclusive conexões | m | 553.71 | 24.11 | 577.82
4614050 |  | Tubo de ferro fundido classe K-7 com junta elástica, DN= 350mm, inclusive conexões | m | 875.07 | 24.11 | 899.18
4614060 |  | Tubo de ferro fundido classe K-7 com junta elástica, DN= 300mm, inclusive conexões | m | 636.28 | 24.11 | 660.39
4614490 |  | Tubo de ferro fundido classe k-9 com junta elástica, DN= 80mm, inclusive conexões | m | 327.98 | 24.11 | 352.09
4614510 |  | Tubo de ferro fundido classe K-9 com junta elástica, DN= 100mm, inclusive conexões | m | 339.69 | 24.11 | 363.8
4614520 |  | Tubo de ferro fundido classe K-9 com junta elástica, DN= 150mm, inclusive conexões | m | 402.51 | 24.11 | 426.62
4614530 |  | Tubo de ferro fundido classe K-9 com junta elástica, DN= 200mm, inclusive conexões | m | 489.09 | 24.11 | 513.2
4614540 |  | Tubo de ferro fundido classe k-9 com junta elástica, DN= 250mm, inclusive conexões | m | 559.8 | 24.11 | 583.91
4614550 |  | Tubo de ferro fundido classe K-9 com junta elástica, DN= 300mm, inclusive conexões | m | 793.87 | 24.11 | 817.98
4614560 |  | Tubo de ferro fundido classe k-9 com junta elástica, DN= 350mm, inclusive conexões | m | 1049.14 | 24.11 | 1073.25
4615 | Tubulação em PEAD - recalque de tratamento de esgoto
4615111 |  | Tubo em polietileno de alta densidade DE=160 mm - PN-10, inclusive conexões | m | 120.69 | 14.46 | 135.15
4615112 |  | Tubo em polietileno de alta densidade DE=200 mm - PN-10, inclusive conexões | m | 179.13 | 19.28 | 198.41
4615113 |  | Tubo em polietileno de alta densidade DE=225 mm - PN-10, inclusive conexões | m | 195.95 | 19.28 | 215.23
4618 | Tubulação flangeada em ferro dúctil para redes de saneamento
4618010 |  | Tubo em ferro fundido com ponta e ponta TCLA - DN= 80mm, sem juntas e conexões | m | 407.73 | 27.54 | 435.27
4618020 |  | Tubo em ferro fundido com ponta e ponta TCLA - DN= 100mm, sem juntas e conexões | m | 477.7 | 27.54 | 505.24
4618030 |  | Tubo em ferro fundido com ponta e ponta TCLA - DN= 150mm, sem juntas e conexões | m | 642.56 | 27.54 | 670.1
4618040 |  | Tubo em ferro fundido com ponta e ponta TCLA - DN= 200mm, sem juntas e conexões | m | 772.36 | 27.54 | 799.9
4618050 |  | Tubo em ferro fundido com ponta e ponta TCLA - DN= 250mm, sem juntas e conexões | m | 917.73 | 29.58 | 947.31
4618060 |  | Tubo em ferro fundido com ponta e ponta TCLA - DN= 300mm, sem juntas e conexões | m | 1091.56 | 29.58 | 1121.14
4618089 |  | Flange avulso em ferro fundido, classe PN-10, DN= 50mm | un | 72.02 | 15.07 | 87.09
4618090 |  | Flange avulso em ferro fundido, classe PN-10, DN= 80mm | un | 99.79 | 15.07 | 114.86
4618100 |  | Flange avulso em ferro fundido, classe PN-10, DN= 100mm | un | 135.51 | 16.44 | 151.95
4618110 |  | Flange avulso em ferro fundido, classe PN-10, DN= 150mm | un | 203.74 | 17.83 | 221.57
4618120 |  | Flange avulso em ferro fundido, classe PN-10, DN= 200mm | un | 241.05 | 19.2 | 260.25
4618130 |  | Flange avulso em ferro fundido, classe PN-10, DN= 250mm | un | 302.37 | 20.56 | 322.93
4618140 |  | Flange avulso em ferro fundido, classe PN-10, DN= 300mm | un | 390.05 | 21.93 | 411.98
4618168 |  | Curva de 90° em ferro fundido com flanges, classe PN-10, DN= 50mm | un | 198.94 | 19.2 | 218.14
4618170 |  | Curva de 90° em ferro fundido, com flanges, classe PN-10, DN= 80mm | un | 229.32 | 15.07 | 244.39
4618180 |  | Curva de 90° em ferro fundido, com flanges, classe PN-10, DN= 100mm | un | 260.28 | 19.2 | 279.48
4618190 |  | Curva de 90° em ferro fundido, com flanges, classe PN-10, DN= 150mm | un | 415.99 | 21.93 | 437.92
4618410 |  | Te em ferro fundido, com flanges, classe PN-10, DN= 80mm, com derivação de 80mm | un | 334.48 | 16.44 | 350.92
4618420 |  | Te em ferro fundido, com flanges, classe PN-10, DN= 100mm, com derivações de 80 até 100mm | un | 401.35 | 19.2 | 420.55
4618430 |  | Te em ferro fundido, com flanges, classe PN-10, DN= 150mm, com derivações de 80 até 150mm | un | 649.81 | 21.93 | 671.74
4618560 |  | Junta Gibault em ferro fundido, DN= 80mm, completa | un | 103.05 | 15.07 | 118.12
4618570 |  | Junta Gibault em ferro fundido, DN= 100 mm, completa | un | 145.12 | 16.44 | 161.56
4619 | Tubulação flangeada em ferro dúctil para redes de saneamento.
4619500 |  | Redução excêntrica em ferro fundido, com flanges, classe PN-10, DN= 100mm x 80mm | un | 294.95 | 19.2 | 314.15
4619510 |  | Redução excêntrica em ferro fundido, com flanges, classe PN-10, DN= 150mm x 80/100mm | un | 388.36 | 21.93 | 410.29
4619520 |  | Redução excêntrica em ferro fundido, com flanges, classe PN-10, DN= 200mm x 100/150mm | un | 541.66 | 24.68 | 566.34
4619530 |  | Redução excêntrica em ferro fundido, com flanges, classe PN-10, DN= 250mm x 150/200mm | un | 853.87 | 27.41 | 881.28
4619590 |  | Redução concêntrica em ferro fundido, com flanges, classe PN-10, DN= 80 x 50mm | un | 232.95 | 19.2 | 252.15
4619600 |  | Redução concêntrica em ferro fundido, com flanges, classe PN-10, DN= 100mm x 80mm | un | 222.58 | 19.2 | 241.78
4619610 |  | Redução concêntrica em ferro fundido, com flanges, classe PN-10, DN= 150mm x 80/100mm | un | 461.01 | 21.93 | 482.94
4619620 |  | Redução concêntrica em ferro fundido, com flanges, classe PN-10, DN= 200mm x 100/150mm | un | 501.9 | 24.68 | 526.58
4619630 |  | Redução concêntrica em ferro fundido, com flanges, classe PN-10, DN= 250mm x 150/200mm | un | 820.68 | 27.41 | 848.09
4620 | Reparos, conservações e complementos - GRUPO 46
4620010 |  | Assentamento de tubo de concreto com diâmetro até 600 mm | m | 1.32 | 47.29 | 48.61
4620020 |  | Assentamento de tubo de concreto com diâmetro de 700 até 1500 mm | m | 38.28 | 27.51 | 65.79
4621 | Tubulação em aço preto schedule
4621012 |  | Tubo de aço carbono preto sem costura Schedule 40, DN= 1´ - inclusive conexões | m | 39.2 | 47.98 | 87.18
4621036 |  | Tubo de aço carbono preto sem costura Schedule 40, DN= 1 1/4´ - inclusive conexões | m | 47.83 | 54.83 | 102.66
4621040 |  | Tubo de aço carbono preto sem costura Schedule 40, DN= 1 1/2´ - inclusive conexões | m | 51.85 | 54.83 | 106.68
4621046 |  | Tubo de aço carbono preto sem costura Schedule 40, DN= 2´ - inclusive conexões | m | 66.12 | 61.68 | 127.8
4621056 |  | Tubo de aço carbono preto sem costura Schedule 40, DN= 2 1/2´ - inclusive conexões | m | 111.33 | 68.54 | 179.87
4621060 |  | Tubo de aço carbono preto sem costura Schedule 40, DN= 3´ - inclusive conexões | m | 125.06 | 77.1 | 202.16
4621066 |  | Tubo de aço carbono preto sem costura Schedule 40, DN= 3 1/2´ - inclusive conexões | m | 180.18 | 82.25 | 262.43
4621080 |  | Tubo de aço carbono preto sem costura Schedule 40, DN= 4´ - inclusive conexões | m | 171.92 | 85.69 | 257.61
4621090 |  | Tubo de aço carbono preto sem costura Schedule 40, DN= 5´ - inclusive conexões | m | 237.48 | 90.81 | 328.29
4621100 |  | Tubo de aço carbono preto sem costura Schedule 40, DN= 6´ - inclusive conexões | m | 340.56 | 94.25 | 434.81
4621110 |  | Tubo de aço carbono preto sem costura Schedule 40, DN= 8´ - inclusive conexões | m | 504.85 | 102.81 | 607.66
4621140 |  | Tubo de aço carbono preto com costura Schedule 40, DN= 10´ - inclusive conexões | m | 510.19 | 113.1 | 623.29
4621150 |  | Tubo de aço carbono preto com costura Schedule 40, DN= 12´ - inclusive conexões | m | 674.61 | 119.96 | 794.57
4623 | Tubulação em concreto para rede de esgoto sanitário
4623110 |  | Tubo de concreto classe EA-3, DN= 400 mm | m | 98.35 | 11.15 | 109.5
4623120 |  | Tubo de concreto classe EA-3, DN= 500 mm | m | 121.07 | 16.73 | 137.8
4623130 |  | Tubo de concreto classe EA-3, DN= 600 mm | m | 158.13 | 19.52 | 177.65
4623140 |  | Tubo de concreto classe EA-3, DN= 700 mm | m | 223.82 | 22.3 | 246.12
4623150 |  | Tubo de concreto classe EA-3, DN= 800 mm | m | 275.52 | 27.88 | 303.4
4623160 |  | Tubo de concreto classe EA-3, DN= 900 mm | m | 348.01 | 33.46 | 381.47
4623170 |  | Tubo de concreto classe EA-3, DN= 1000 mm | m | 391.27 | 41.82 | 433.09
4623180 |  | Tubo de concreto classe EA-3, DN= 1200 mm | m | 560.87 | 83.64 | 644.51
4626 | Tubulação em ferro fundido predial SMU - esgoto e pluvial
4626010 |  | Tubo em ferro fundido com ponta e ponta, predial SMU, DN= 50 mm | m | 98.51 | 17.15 | 115.66
4626020 |  | Tubo em ferro fundido com ponta e ponta, predial SMU, DN= 75 mm | m | 124.21 | 17.15 | 141.36
4626030 |  | Tubo em ferro fundido com ponta e ponta, predial SMU, DN= 100 mm | m | 141.68 | 24.11 | 165.79
4626040 |  | Tubo em ferro fundido com ponta e ponta, predial SMU, DN= 150 mm | m | 202.53 | 24.11 | 226.64
4626050 |  | Tubo em ferro fundido com ponta e ponta, predial SMU, DN= 200 mm | m | 404.95 | 24.11 | 429.06
4626060 |  | Junta de união em aço inoxidável para tubo em ferro fundido predial SMU, DN= 50 mm | un | 69.23 | 13.71 | 82.94
4626070 |  | Junta de união em aço inoxidável para tubo em ferro fundido predial SMU, DN= 75 mm | un | 82.77 | 13.71 | 96.48
4626080 |  | Junta de união em aço inoxidável para tubo em ferro fundido predial SMU, DN= 100 mm | un | 97.19 | 17.15 | 114.34
4626090 |  | Junta de união em aço inoxidável para tubo em ferro fundido predial SMU, DN= 150 mm | un | 179.47 | 17.15 | 196.62
4626100 |  | Junta de união em aço inoxidável para tubo em ferro fundido predial SMU, DN= 200 mm | un | 294.68 | 17.15 | 311.83
4626110 |  | Conjunto de ancoragem para tubo em ferro fundido predial SMU, DN= 50 mm | cj | 857.82 | 13.71 | 871.53
4626120 |  | Conjunto de ancoragem para tubo em ferro fundido predial SMU, DN= 75 mm | cj | 907.37 | 13.71 | 921.08
4626130 |  | Conjunto de ancoragem para tubo em ferro fundido predial SMU, DN= 100 mm | cj | 885.74 | 17.15 | 902.89
4626136 |  | Conjunto de ancoragem para tubo em ferro fundido predial SMU, DN= 125 mm | cj | 973.42 | 17.15 | 990.57
4626140 |  | Conjunto de ancoragem para tubo em ferro fundido predial SMU, DN= 150 mm | cj | 1371.52 | 17.15 | 1388.67
4626150 |  | Conjunto de ancoragem para tubo em ferro fundido predial SMU, DN= 200 mm | cj | 1957.81 | 17.15 | 1974.96
4626200 |  | Tubo em ferro fundido com ponta e ponta, predial SMU, DN= 125 mm | m | 249.11 | 24.11 | 273.22
4626210 |  | Tubo em ferro fundido com ponta e ponta, predial SMU, DN= 250 mm | m | 542.52 | 24.11 | 566.63
4626400 |  | Joelho 45° em ferro fundido, predial SMU, DN= 50 mm | un | 94.81 | 13.71 | 108.52
4626410 |  | Joelho 45° em ferro fundido, predial SMU, DN= 75 mm | un | 125.02 | 13.71 | 138.73
4626420 |  | Joelho 45° em ferro fundido, predial SMU, DN= 100 mm | un | 132.57 | 17.15 | 149.72
4626426 |  | Joelho 45° em ferro fundido, predial SMU, DN= 125 mm | un | 219.32 | 17.15 | 236.47
4626430 |  | Joelho 45° em ferro fundido, predial SMU, DN= 150 mm | un | 236.37 | 17.15 | 253.52
4626440 |  | Joelho 45° em ferro fundido, predial SMU, DN= 200 mm | un | 511.89 | 17.15 | 529.04
4626460 |  | Joelho 88° em ferro fundido, predial SMU, DN= 50 mm | un | 114.57 | 13.71 | 128.28
4626470 |  | Joelho 88° em ferro fundido, predial SMU, DN= 75 mm | un | 127.09 | 13.71 | 140.8
4626480 |  | Joelho 88° em ferro fundido, predial SMU, DN= 100 mm | un | 133.27 | 17.15 | 150.42
4626490 |  | Joelho 88° em ferro fundido, predial SMU, DN= 150 mm | un | 329.43 | 17.15 | 346.58
4626500 |  | Joelho 88° em ferro fundido, predial SMU, DN= 200 mm | un | 526.36 | 17.15 | 543.51
4626510 |  | Junção 45° em ferro fundido, predial SMU, DN= 50 x 50 mm | un | 163.26 | 13.71 | 176.97
4626516 |  | Junção 45° em ferro fundido, predial SMU, DN= 75 x 50 mm | un | 190.09 | 13.71 | 203.8
4626520 |  | Junção 45° em ferro fundido, predial SMU, DN= 75 x 75 mm | un | 204.1 | 13.71 | 217.81
4626540 |  | Junção 45° em ferro fundido, predial SMU, DN= 100 x 75 mm | un | 244.45 | 17.15 | 261.6
4626550 |  | Junção 45° em ferro fundido, predial SMU, DN= 100 x 100 mm | un | 252.06 | 17.15 | 269.21
4626560 |  | Junção 45° em ferro fundido, predial SMU, DN= 150 x 150 mm | un | 568.51 | 17.15 | 585.66
4626580 |  | Junta de união em aço inoxidável para tubo em ferro fundido predial SMU, DN= 125 mm | un | 167.75 | 17.15 | 184.9
4626590 |  | Junta de união em aço inoxidável para tubo em ferro fundido predial SMU, DN= 250 mm | un | 427.15 | 17.15 | 444.3
4626600 |  | Redução excêntrica em ferro fundido, predial SMU, DN= 75 x 50 mm | un | 125.99 | 13.71 | 139.7
4626610 |  | Redução excêntrica em ferro fundido, predial SMU, DN= 100 x 75 mm | un | 149.25 | 17.15 | 166.4
4626612 |  | Redução excêntrica em ferro fundido, predial SMU, DN= 125 x 75 mm | un | 170.22 | 17.15 | 187.37
4626614 |  | Redução excêntrica em ferro fundido, predial SMU, DN= 125 x 100 mm | un | 170.78 | 17.15 | 187.93
4626616 |  | Redução excêntrica em ferro fundido, predial SMU, DN= 150 x 75 mm | un | 319.02 | 17.15 | 336.17
4626632 |  | Redução excêntrica em ferro fundido, predial SMU, DN= 150 x 100 mm | un | 402.58 | 17.15 | 419.73
4626636 |  | Redução excêntrica em ferro fundido, predial SMU, DN= 200 x 125 mm | un | 417.61 | 17.15 | 434.76
4626640 |  | Redução excêntrica em ferro fundido, predial SMU, DN= 200 x 150 mm | un | 436.43 | 17.15 | 453.58
4626690 |  | Redução excêntrica em ferro fundido, predial SMU, DN= 250 x 200 mm | un | 849.3 | 17.15 | 866.45
4626700 |  | Te de visita em ferro fundido, predial SMU, DN= 75 mm | un | 413.46 | 13.71 | 427.17
4626710 |  | Te de visita em ferro fundido, predial SMU, DN= 100 mm | un | 526.76 | 17.15 | 543.91
4626720 |  | Te de visita em ferro fundido, predial SMU, DN= 125 mm | un | 733.06 | 17.15 | 750.21
4626730 |  | Te de visita em ferro fundido, predial SMU, DN= 150 mm | un | 1084.47 | 17.15 | 1101.62
4626740 |  | Te de visita em ferro fundido, predial SMU, DN= 200 mm | un | 1975.89 | 17.15 | 1993.04
4626800 |  | Abraçadeira dentada para travamento em aço inoxidável, com parafuso de aço zincado, para tubo em ferro fundido predial SMU, DN= 50 mm | un | 325.4 | 13.71 | 339.11
4626810 |  | Abraçadeira dentada para travamento em aço inoxidável, com parafuso de aço zincado, para tubo em ferro fundido predial SMU, DN= 75 mm | un | 355.37 | 13.71 | 369.08
4626820 |  | Abraçadeira dentada para travamento em aço inoxidável, com parafuso de aço zincado, para tubo em ferro fundido predial SMU, DN= 100 mm | un | 440.11 | 17.15 | 457.26
4626830 |  | Abraçadeira dentada para travamento em aço inoxidável, com parafuso de aço zincado, para tubo em ferro fundido predial SMU, DN= 150 mm | un | 568.76 | 17.15 | 585.91
4626840 |  | Tampão simples em ferro fundido, predial SMU, DN= 150 mm | un | 215.3 | 17.15 | 232.45
4626843 |  | Tampão simples em ferro fundido, predial SMU, DN= 200 mm | un | 504.51 | 17.15 | 521.66
4626900 |  | Junção 45° em ferro fundido, predial SMU, DN= 125 x 100 mm | un | 449.89 | 17.15 | 467.04
4626910 |  | Junção 45° em ferro fundido, predial SMU, DN= 150 x 100 mm | un | 661.4 | 17.15 | 678.55
4626920 |  | Junção 45° em ferro fundido, predial SMU, DN= 200 x 100 mm | un | 1388.2 | 17.15 | 1405.35
4626930 |  | Junção 45° em ferro fundido, predial SMU, DN= 200 x 200 mm | un | 2523.19 | 17.15 | 2540.34
4627 | Tubulação em cobre, para sistema de ar condicionado
4627050 |  | Tubo de cobre flexível, espessura 1/32" - diâmetro 3/16", inclusive conexões | m | 5.14 | 5.66 | 10.8
4627060 |  | Tubo de cobre flexível, espessura 1/32" - diâmetro 1/4", inclusive conexões | m | 6.97 | 5.66 | 12.63
4627070 |  | Tubo de cobre flexível, espessura 1/32" - diâmetro 5/16", inclusive conexões | m | 9.54 | 5.66 | 15.2
4627080 |  | Tubo de cobre flexível, espessura 1/32" - diâmetro 3/8", inclusive conexões | m | 11.11 | 8.56 | 19.67
4627090 |  | Tubo de cobre flexível, espessura 1/32" - diâmetro 1/2", inclusive conexões | m | 15.1 | 8.56 | 23.66
4627100 |  | Tubo de cobre flexível, espessura 1/32" - diâmetro 5/8", inclusive conexões | m | 19.04 | 8.56 | 27.6
4627110 |  | Tubo de cobre flexível, espessura 1/32" - diâmetro 3/4", inclusive conexões | m | 22.69 | 8.56 | 31.25
4632 | Tubulação em cobre rígido, para sistema VRF de ar condicionado
4632001 |  | Tubo de cobre sem costura, rígido, espessura 1/16" - diâmetro 3/8", inclusive conexões | m | 29.75 | 12.34 | 42.09
4632002 |  | Tubo de cobre sem costura, rígido, espessura 1/16" - diâmetro 1/2", inclusive conexões | m | 39.48 | 12.34 | 51.82
4632003 |  | Tubo de cobre sem costura, rígido, espessura 1/16" - diâmetro 5/8", inclusive conexões | m | 52.7 | 12.34 | 65.04
4632004 |  | Tubo de cobre sem costura, rígido, espessura 1/16" - diâmetro 3/4", inclusive conexões | m | 58.31 | 12.34 | 70.65
4632005 |  | Tubo de cobre sem costura, rígido, espessura 1/16" - diâmetro 7/8", inclusive conexões | m | 76.04 | 12.34 | 88.38
4632006 |  | Tubo de cobre sem costura, rígido, espessura 1/16" - diâmetro 1", inclusive conexões | m | 87.32 | 12.34 | 99.66
4632007 |  | Tubo de cobre sem costura, rígido, espessura 1/16" - diâmetro 1.1/8", inclusive conexões | m | 99.03 | 12.34 | 111.37
4632008 |  | Tubo de cobre sem costura, rígido, espessura 1/16" - diâmetro 1.1/4", inclusive conexões | m | 103.63 | 12.34 | 115.97
4632009 |  | Tubo de cobre sem costura, rígido, espessura 1/16" - diâmetro 1.3/8", inclusive conexões | m | 122.34 | 12.34 | 134.68
4632010 |  | Tubo de cobre sem costura, rígido, espessura 1/16" - diâmetro 1.1/2", inclusive conexões | m | 133.75 | 12.34 | 146.09
4632011 |  | Tubo de cobre sem costura, rígido, espessura 1/16" - diâmetro 1.5/8", inclusive conexões | m | 145.67 | 12.34 | 158.01
4633 | Tubulação em PP - águas pluviais / esgoto
4633001 |  | Tubo de esgoto em polipropileno de alta resistência - PP, DN= 40mm, preto, com união deslizante e guarnição elastomérica de duplo lábio | m | 32.61 | 12.06 | 44.67
4633002 |  | Tubo de esgoto em polipropileno de alta resistência - PP, DN= 50mm, preto, com união deslizante e guarnição elastomérica de duplo lábio | m | 39.17 | 12.06 | 51.23
4633003 |  | Tubo de esgoto em polipropileno de alta resistência - PP, DN= 63mm, preto, com união deslizante e guarnição elastomérica de duplo lábio | m | 42.08 | 12.06 | 54.14
4633004 |  | Tubo de esgoto em polipropileno de alta resistência - PP, DN= 110mm, preto, com união deslizante e guarnição elastomérica de duplo lábio | m | 89.12 | 18.09 | 107.21
4633020 |  | Joelho 45° em polipropileno de alta resistência, preto, tipo PB, DN= 40mm | un | 9.3 | 7.87 | 17.17
4633021 |  | Joelho 45° em polipropileno de alta resistência - PP, preto, tipo PB, DN= 50mm | un | 10.52 | 7.87 | 18.39
4633022 |  | Joelho 45° em polipropileno de alta resistência - PP, preto, tipo PB, DN= 63mm | un | 12.8 | 12 | 24.8
4633023 |  | Joelho 45° em polipropileno de alta resistência - PP, preto, tipo PB, DN= 110mm | un | 26.1 | 13.71 | 39.81
4633047 |  | Joelho 87°30' em polipropileno de alta resistência - PP, preto, tipo PB, DN= 40mm | un | 9.26 | 7.87 | 17.13
4633048 |  | Joelho 87°30' em polipropileno de alta resistência - PP, preto, tipo PB, DN= 50mm | un | 11.76 | 7.87 | 19.63
4633049 |  | Joelho 87°30' em polipropileno de alta resistência - PP, preto, tipo PB, DN= 63mm | un | 14.43 | 12 | 26.43
4633074 |  | Joelho 87°30' em polipropileno de alta resistência - PP, preto, tipo PB, DN= 110mm, com base de apoio | un | 32.21 | 13.71 | 45.92
4633102 |  | Luva dupla em polipropileno de alta resistência - PP, preto, DN= 40mm | un | 10.14 | 7.87 | 18.01
4633103 |  | Luva dupla em polipropileno de alta resistência - PP, preto, DN= 50mm | un | 11.76 | 7.87 | 19.63
4633104 |  | Luva dupla em polipropileno de alta resistência - PP, preto, DN= 63mm | un | 13.63 | 12 | 25.63
4633105 |  | Luva dupla em polipropileno de alta resistência - PP, preto, DN= 110mm | un | 25.8 | 13.71 | 39.51
4633116 |  | Luva de Redução em polipropileno de alta resistência - PP, preto, tipo PB, DN= 50x40mm | un | 7.86 | 7.87 | 15.73
4633117 |  | Luva de Redução em polipropileno de alta resistência - PP, preto, tipo PB, DN= 63x50mm | un | 11.66 | 12 | 23.66
4633118 |  | Luva de Redução em polipropileno de alta resistência - PP, preto, tipo PB, DN= 110x63mm | un | 21.93 | 13.71 | 35.64
4633130 |  | Tê 87°30' simples em polipropileno de alta resistência - PP, preto, tipo PB, DN= 50x50mm | un | 28.43 | 7.87 | 36.3
4633131 |  | Tê 87°30' simples em polipropileno de alta resistência - PP, preto, tipo PB, DN= 63x63mm | un | 36.69 | 12 | 48.69
4633132 |  | Tê 87°30' simples em polipropileno de alta resistência - PP, preto, tipo PB, DN= 110x110mm | un | 57.71 | 13.71 | 71.42
4633137 |  | Tê 87°30' simples de redução em polipropileno de alta resistência - PP, preto, tipo PB, DN= 110x63mm | un | 52.15 | 13.71 | 65.86
4633140 |  | Tê 87°30' de inspeção em polipropileno de alta resistência - PP, preto (PxB), DN 110mm | un | 151.72 | 12 | 163.72
4633149 |  | Junção 45° simples em polipropileno de alta resistência - PP, preto, tipo PB, DN= 50x50mm | un | 24.15 | 7.87 | 32.02
4633150 |  | Junção 45° simples em polipropileno de alta resistência - PP, preto, tipo PB, DN= 63x63mm | un | 25.18 | 12 | 37.18
4633151 |  | Junção 45° simples em polipropileno de alta resistência - PP, preto, tipo PB, DN= 110x110mm | un | 49.58 | 13.71 | 63.29
4633159 |  | Junção 45° simples de redução em polipropileno de alta resistência - PP, preto, tipo PB, DN= 63x50mm | un | 20.67 | 12 | 32.67
4633160 |  | Junção 45° simples de redução em polipropileno de alta resistência - PP, preto, tipo PB, DN= 110x50mm | un | 52.42 | 13.71 | 66.13
4633161 |  | Junção 45° simples de redução em polipropileno de alta resistência - PP, preto, tipo PB, DN= 110x63mm | un | 44.11 | 13.71 | 57.82
4633170 |  | Curva 87°30' em polipropileno de alta resistência - PP, preto, tipo PB, DN= 110mm | un | 44.65 | 13.71 | 58.36
4633186 |  | Caixa sifonada de piso, em polipropileno de alta resistência PP, preto, DN=125mm, uma saída de 63mm | un | 99.47 | 12 | 111.47
4633197 |  | Prolongamento para caixa sifonada em prolipropileno de alta resistência PP, preto, DN= 125mm | un | 49.08 | 13.71 | 62.79
4633201 |  | Tampa tê de inspeção oval, em polipropileno de alta resistência preto (PxB), DN=110mm | un | 75.54 | 7.87 | 83.41
4633206 |  | Tampão em polipropileno de alta resistência PP, preto (PxB), DN=63mm | un | 8.77 | 7.87 | 16.64
4633207 |  | Tampão em polipropileno de alta resistência PP, preto (PxB), DN=110mm | un | 19.9 | 7.87 | 27.77
4633210 |  | Porta marco para grelha de 12x12 cm, em prolipropileno de alta resistência PP, preto | un | 23.33 | 12 | 35.33
4633211 |  | Marco de bronze com grelha em aço inoxidável de 12x12cm | cj | 82.87 | 3.44 | 86.31
47 | VÁLVULAS E APARELHOS DE MEDIÇÃO E CONTROLE PARA LÍQUIDOS E GASES
4701 | Registro e / ou válvula em latão fundido sem acabamento
4701010 |  | Registro de gaveta em latão fundido sem acabamento, DN= 1/2´ | un | 26.77 | 15.42 | 42.19
4701020 |  | Registro de gaveta em latão fundido sem acabamento, DN= 3/4´ | un | 33.87 | 20.56 | 54.43
4701030 |  | Registro de gaveta em latão fundido sem acabamento, DN= 1´ | un | 41.49 | 25.71 | 67.2
4701040 |  | Registro de gaveta em latão fundido sem acabamento, DN= 1 1/4´ | un | 57.91 | 30.85 | 88.76
4701050 |  | Registro de gaveta em latão fundido sem acabamento, DN= 1 1/2´ | un | 69.35 | 34.27 | 103.62
4701060 |  | Registro de gaveta em latão fundido sem acabamento, DN= 2´ | un | 97.7 | 42.83 | 140.53
4701070 |  | Registro de gaveta em latão fundido sem acabamento, DN= 2 1/2´ | un | 244.93 | 51.42 | 296.35
4701080 |  | Registro de gaveta em latão fundido sem acabamento, DN= 3´ | un | 366.77 | 68.54 | 435.31
4701090 |  | Registro de gaveta em latão fundido sem acabamento, DN= 4´ | un | 632.58 | 102.81 | 735.39
4701130 |  | Registro de pressão em latão fundido sem acabamento, DN= 3/4´ | un | 44.11 | 20.56 | 64.67
4701170 |  | Válvula de esfera monobloco em latão, passagem plena, acionamento com alavanca, DN= 1/2´ | un | 15.01 | 15.42 | 30.43
4701180 |  | Válvula de esfera monobloco em latão, passagem plena, acionamento com alavanca, DN= 3/4´ | un | 33.44 | 15.42 | 48.86
4701190 |  | Válvula de esfera monobloco em latão, passagem plena, acionamento com alavanca, DN= 1´ | un | 33.99 | 15.42 | 49.41
4701191 |  | Válvula de esfera monobloco em latão, passagem plena, acionamento com alavanca, DN= 1.1/4´ | un | 77.12 | 17.15 | 94.27
4701210 |  | Válvula de esfera monobloco em latão, passagem plena, acionamento com alavanca, DN= 2´ | un | 119.51 | 15.42 | 134.93
4701220 |  | Válvula de esfera monobloco em latão, passagem plena, acionamento com alavanca, DN= 4´ | un | 743.61 | 34.27 | 777.88
4702 | Registro e / ou válvula em latão fundido com acabamento cromado
4702010 |  | Registro de gaveta em latão fundido cromado com canopla, DN= 1/2´ - linha especial | un | 63.1 | 15.42 | 78.52
4702020 |  | Registro de gaveta em latão fundido cromado com canopla, DN= 3/4´ - linha especial | un | 61.5 | 15.42 | 76.92
4702030 |  | Registro de gaveta em latão fundido cromado com canopla, DN= 1´ - linha especial | un | 76.18 | 15.42 | 91.6
4702040 |  | Registro de gaveta em latão fundido cromado com canopla, DN= 1 1/4´ - linha especial | un | 98.09 | 15.42 | 113.51
4702050 |  | Registro de gaveta em latão fundido cromado com canopla, DN= 1 1/2´ - linha especial | un | 106.28 | 15.42 | 121.7
4702100 |  | Registro de pressão em latão fundido cromado com canopla, DN= 1/2´ - linha especial | un | 62.4 | 15.42 | 77.82
4702110 |  | Registro de pressão em latão fundido cromado com canopla, DN= 3/4´ - linha especial | un | 65.44 | 15.42 | 80.86
4702200 |  | Registro regulador de vazão para chuveiro e ducha em latão cromado com canopla, DN= 1/2´ | un | 38.39 | 15.42 | 53.81
4702210 |  | Registro regulador de vazão para torneira, misturador e bidê, em latão cromado com canopla, DN= 1/2´ | un | 53.45 | 15.42 | 68.87
4704 | Válvula de descarga ou para acionamento de metais sanitários
4704020 |  | Válvula de descarga com registro próprio, duplo acionamento limitador de fluxo, DN= 1 1/4´ | un | 240.12 | 51.42 | 291.54
4704030 |  | Válvula de descarga com registro próprio, DN= 1 1/4´ | un | 205.7 | 51.42 | 257.12
4704040 |  | Válvula de descarga com registro próprio, DN= 1 1/2´ | un | 215.81 | 51.42 | 267.23
4704050 |  | Válvula de descarga antivandalismo, DN= 1 1/2´ | un | 321.06 | 51.42 | 372.48
4704080 |  | Válvula de descarga externa, tipo alavanca com registro próprio, DN= 1 1/4´ e DN= 1 1/2´ | un | 783.54 | 51.42 | 834.96
4704090 |  | Válvula de mictório antivandalismo, DN= 3/4´ | un | 304.86 | 20.56 | 325.42
4704100 |  | Válvula de mictório padrão, vazão automática, DN= 3/4´ | un | 231.17 | 20.56 | 251.73
4704110 |  | Válvula de acionamento hidromecânico para piso | un | 528.14 | 51.42 | 579.56
4704120 |  | Válvula de acionamento hidromecânico para ducha, em latão cromado, DN= 3/4´ | un | 331.34 | 15.42 | 346.76
4704180 |  | Válvula de descarga com registro próprio, duplo acionamento limitador de fluxo, DN = 1 1/2´ | un | 241.76 | 51.42 | 293.18
4705 | Registro e / ou válvula em bronze
4705010 |  | Válvula de retenção horizontal em bronze, DN= 3/4´ | un | 65.52 | 15.42 | 80.94
4705020 |  | Válvula de retenção horizontal em bronze, DN= 1´ | un | 82.02 | 15.42 | 97.44
4705030 |  | Válvula de retenção horizontal em bronze, DN= 1 1/4´ | un | 117.77 | 15.42 | 133.19
4705040 |  | Válvula de retenção horizontal em bronze, DN= 1 1/2´ | un | 133.77 | 15.42 | 149.19
4705050 |  | Válvula de retenção horizontal em bronze, DN= 2´ | un | 182.54 | 15.42 | 197.96
4705060 |  | Válvula de retenção horizontal em bronze, DN= 2 1/2´ | un | 314.31 | 15.42 | 329.73
4705070 |  | Válvula de retenção horizontal em bronze, DN= 3´ | un | 381.43 | 15.42 | 396.85
4705080 |  | Válvula de retenção horizontal em bronze, DN= 4´ | un | 657.91 | 20.56 | 678.47
4705100 |  | Válvula de retenção vertical em bronze, DN= 1´ | un | 55.99 | 15.42 | 71.41
4705110 |  | Válvula de retenção vertical em bronze, DN= 1 1/4´ | un | 76.62 | 15.42 | 92.04
4705120 |  | Válvula de retenção vertical em bronze, DN= 1 1/2´ | un | 95.77 | 15.42 | 111.19
4705130 |  | Válvula de retenção vertical em bronze, DN= 2´ | un | 141.73 | 15.42 | 157.15
4705140 |  | Válvula de retenção vertical em bronze, DN= 2 1/2´ | un | 228.06 | 15.42 | 243.48
4705150 |  | Válvula de retenção vertical em bronze, DN= 3´ | un | 335.4 | 15.42 | 350.82
4705160 |  | Válvula de retenção vertical em bronze, DN= 4´ | un | 563.3 | 20.56 | 583.86
4705170 |  | Válvula de retenção de pé com crivo em bronze, DN= 1´ | un | 52.2 | 15.42 | 67.62
4705180 |  | Válvula de retenção de pé com crivo em bronze, DN= 1 1/4´ | un | 73.88 | 15.42 | 89.3
4705190 |  | Válvula de retenção de pé com crivo em bronze, DN= 1 1/2´ | un | 89.13 | 15.42 | 104.55
4705200 |  | Válvula de retenção de pé com crivo em bronze, DN= 2´ | un | 126.31 | 15.42 | 141.73
4705210 |  | Válvula de retenção de pé com crivo em bronze, DN= 2 1/2´ | un | 199.03 | 15.42 | 214.45
4705220 |  | Válvula de gaveta em bronze, com haste não ascendente, classe 125 libras para vapor e classe 200 libras para água, óleo e gás, DN= 6´ | un | 4037.55 | 25.71 | 4063.26
4705230 |  | Válvula de gaveta em bronze, com haste não ascendente, classe 125 libras para vapor e classe 200 libras para água, óleo e gás, DN= 2´ | un | 115.42 | 15.42 | 130.84
4705240 |  | Válvula globo em bronze, classe 125 libras para vapor e classe 200 libras para água, óleo e gás, DN= 2´ | un | 301.89 | 15.42 | 317.31
4705260 |  | Válvula de retenção de pé com crivo em bronze, DN= 3´ | un | 294.79 | 15.42 | 310.21
4705270 |  | Válvula de retenção de pé com crivo em bronze, DN= 4´ | un | 571.52 | 20.56 | 592.08
4705280 |  | Válvula globo angular de 45° em bronze, DN= 2 1/2´ | un | 230.62 | 15.42 | 246.04
4705290 |  | Válvula de gaveta em bronze, haste ascendente, classe 150 libras para vapor saturado e 300 libras para água, óleo e gás, DN= 1/2´ | un | 88.49 | 8.56 | 97.05
4705296 |  | Válvula de gaveta em bronze, haste ascendente, classe 150 libras para vapor saturado e 300 libras para água, óleo e gás, DN= 4´ | un | 3451.45 | 20.56 | 3472.01
4705300 |  | Válvula de gaveta em bronze, haste não ascendente, classe 150 libras para vapor saturado e 300 libras para água, óleo e gás, DN= 4´ | un | 1258.62 | 20.56 | 1279.18
4705310 |  | Válvula de gaveta em bronze, haste não ascendente, classe 150 libras para vapor saturado e 300 libras para água, óleo e gás, DN= 2´ | un | 249.26 | 15.42 | 264.68
4705340 |  | Válvula globo em bronze, classe 150 libras para vapor saturado e 300 libras para água, óleo e gás, DN= 3/4´ | un | 119.43 | 15.42 | 134.85
4705350 |  | Válvula globo em bronze, classe 150 libras para vapor saturado e 300 libras para água, óleo e gás, DN= 1´ | un | 167.51 | 15.42 | 182.93
4705360 |  | Válvula globo em bronze, classe 150 libras para vapor saturado e 300 libras para água, óleo e gás, DN= 1 1/2´ | un | 327.23 | 15.42 | 342.65
4705370 |  | Válvula globo em bronze, classe 150 libras para vapor saturado e 300 libras para água, óleo e gás, DN= 2´ | un | 436.44 | 15.42 | 451.86
4705390 |  | Válvula globo em bronze, classe 150 libras para vapor saturado e 300 libras para água, óleo e gás, DN= 2 1/2´ | un | 690.15 | 15.42 | 705.57
4705392 |  | Válvula globo em bronze, classe 150 libras para vapor saturado e 300 libras para água, óleo e gás, DN= 3´ | un | 1411.88 | 20.56 | 1432.44
4705394 |  | Válvula globo em bronze, classe 150 libras para vapor saturado e 300 libras para água, óleo e gás, DN= 4´ | un | 3973.32 | 20.56 | 3993.88
4705398 |  | Válvula de gaveta em bronze, haste não ascendente, classe 125 libras para vapor e classe 200 libras para água, óleo e gás, DN= 3/4´ | un | 50.78 | 10.29 | 61.07
4705400 |  | Válvula de gaveta em bronze, haste não ascendente, classe 125 libras para vapor e classe 200 libras para água, óleo e gás, DN= 1´ | un | 52.44 | 15.42 | 67.86
4705406 |  | Válvula de gaveta em bronze, haste não ascendente, classe 125 libras para vapor e classe 200 libras para água, óleo e gás, DN= 1.1/4´ | un | 65.21 | 13.71 | 78.92
4705410 |  | Válvula de gaveta em bronze, haste não ascendente, classe 125 libras para vapor e classe 200 libras para água, óleo e gás, DN= 1 1/2´ | un | 74.04 | 15.42 | 89.46
4705420 |  | Válvula de gaveta em bronze, haste não ascendente, classe 125 libras para vapor e classe 200 libras para água, óleo e gás, DN= 2 1/2´ | un | 301.28 | 15.42 | 316.7
4705430 |  | Válvula de gaveta em bronze, haste não ascendente, classe 125 libras para vapor e classe 200 libras para água, óleo e gás, DN= 3´ | un | 414.89 | 15.42 | 430.31
4705450 |  | Válvula redutora de pressão de ação direta em bronze, extremidade roscada, para água, ar, óleo e gás, PE= 200 psi e PS= 20 à 90 psi, DN= 1 1/4´ | un | 2529.42 | 68.54 | 2597.96
4705460 |  | Válvula redutora de pressão de ação direta em bronze, extremidade roscada, para água, ar, óleo e gás, PE= 200 psi e PS= 20 à 90 psi, DN= 2´ | un | 4450.39 | 68.54 | 4518.93
4705580 |  | Válvula de gaveta em bronze com fecho rápido, DN= 1 1/2´ | un | 306.64 | 34.27 | 340.91
4706 | Registro e / ou válvula em ferro fundido
4706030 |  | Válvula de gaveta em ferro fundido, haste ascendente com flange, classe 125 libras, DN= 2´ | un | 874.2 | 42.83 | 917.03
4706040 |  | Válvula de retenção de pé com crivo em ferro fundido, flangeada, DN= 6´ | un | 1146.99 | 119.96 | 1266.95
4706041 |  | Válvula de retenção de pé com crivo em ferro fundido, flangeada, DN= 8´ | un | 1625.62 | 119.96 | 1745.58
4706050 |  | Válvula de retenção tipo portinhola dupla em ferro fundido, DN= 6´ | un | 821.49 | 119.96 | 941.45
4706051 |  | Válvula de retenção tipo portinhola simples em ferro fundido, flangeada, DN= 6´ | un | 1713.92 | 119.96 | 1833.88
4706060 |  | Válvula de gaveta em ferro fundido com bolsa, DN= 150 mm | un | 1161 | 68.54 | 1229.54
4706070 |  | Válvula de gaveta em ferro fundido com bolsa, DN= 200 mm | un | 2046.81 | 68.54 | 2115.35
4706080 |  | Válvula de retenção tipo portinhola simples em ferro fundido, DN= 4´ | un | 719.17 | 68.54 | 787.71
4706090 |  | Válvula de retenção tipo portinhola dupla em ferro fundido, DN= 4´ | un | 500.31 | 68.54 | 568.85
4706100 |  | Válvula de segurança em ferro fundido rosqueada com pressão de ajuste 0,4 até 0,75kgf/cm², DN= 2´ | un | 6077.01 | 42.83 | 6119.84
4706110 |  | Válvula de segurança em ferro fundido rosqueada com pressão de ajuste 6,1 até 10,0kgf/cm², DN= 3/4´ | un | 2300.28 | 20.56 | 2320.84
4706180 |  | Válvula de gaveta em ferro fundido com bolsa, DN= 100mm | un | 691.41 | 68.54 | 759.95
4706310 |  | Visor de fluxo com janela simples, corpo em ferro fundido ou aço carbono, DN = 1´ | un | 616.1 | 25.71 | 641.81
4706320 |  | Válvula de governo (retenção e alarme) completa, corpo em ferro fundido, classe 125 libras, DN= 4´ | un | 6225.49 | 102.81 | 6328.3
4706330 |  | Válvula de gaveta em ferro fundido, haste ascendente com flange, classe 125 libras, DN= 4´ | un | 1309.76 | 68.54 | 1378.3
4706340 |  | Válvula de gaveta em ferro fundido, haste ascendente com flange, classe 125 libras, DN= 6´ | un | 1911.3 | 68.54 | 1979.84
4706350 |  | Válvula de retenção vertical em ferro fundido com flange, classe 125 libras, DN= 4´ | un | 1167.01 | 68.54 | 1235.55
4707 | Registro e / ou válvula em aço carbono fundido
4707010 |  | Válvula de esfera em aço carbono fundido, passagem plena, classe 150 libras para vapor e classe 600 libras para água, óleo e gás, DN= 1/2´ | un | 57.04 | 15.42 | 72.46
4707020 |  | Válvula de esfera em aço carbono fundido, passagem plena, classe 150 libras para vapor e classe 600 libras para água, óleo e gás, DN= 3/4´ | un | 76.35 | 20.56 | 96.91
4707030 |  | Válvula de esfera em aço carbono fundido, passagem plena, classe 150 libras para vapor e classe 600 libras para água, óleo e gás, DN= 1´ | un | 101.42 | 25.71 | 127.13
4707031 |  | Válvula de esfera em aço carbono fundido, passagem plena, classe 150 libras para vapor e classe 600 libras para água, óleo e gás, DN= 1.1/4´ | un | 122.95 | 27.41 | 150.36
4707090 |  | Válvula de esfera em aço carbono fundido, passagem plena, extremidades rosqueáveis, classe 300 libras para vapor saturado, DN= 2´ | un | 310.47 | 42.83 | 353.3
4709 | Registro e / ou válvula em aço carbono forjado
4709010 |  | Válvula globo em aço carbono forjado, classe 800 libras para vapor e classe 2000 libras para água, óleo e gás, DN= 3/4´ | un | 238.93 | 20.56 | 259.49
4709020 |  | Válvula globo em aço carbono forjado, classe 800 libras para vapor e classe 2000 libras para água, óleo e gás, DN= 1´ | un | 303.36 | 25.71 | 329.07
4709030 |  | Válvula globo em aço carbono forjado, classe 800 libras para vapor e classe 2000 libras para água, óleo e gás, DN= 1 1/2´ | un | 582.31 | 34.27 | 616.58
4709040 |  | Válvula globo em aço carbono forjado, classe 800 libras para vapor e classe 2000 libras para água, óleo e gás, DN= 2´ | un | 788.62 | 42.83 | 831.45
4710 | Registro e / ou válvula em aço inoxidável forjado
4710010 |  | Purgador termodinâmico com filtro incorporado, em aço inoxidável forjado, pressão de 0,25 a 42 kg/cm², temperatura até 425°C, DN= 1/2´ | un | 397.93 | 15.42 | 413.35
4711 | Aparelho de medição e controle
4711021 |  | Pressostato diferencial ajustável mecânico, montagem inferior com diâmetro de 1/2" e/ou 1/4", faixa de operação até 16 bar | un | 374.65 | 71.75 | 446.4
4711080 |  | Termômetro bimetálico, mostrador com 4´, saída angular, escala 0-100°C | un | 142.27 | 6.86 | 149.13
4711100 |  | Manômetro com mostrador de 4´, escalas: 0-4 / 0-7 / 0-10 / 0-17 / 0-21 / 0-28 kg/cm² | un | 122.9 | 17.15 | 140.05
4711111 |  | Pressostato diferencial ajustável, caixa à prova de água, unidade sensora em aço inoxidável 316, faixa de operação entre 1,4 a 14 bar, para fluídos corrosivos, DN=1/2´ | un | 8143.61 | 71.75 | 8215.36
4712 | Registro e / ou válvula em ferro dúctil
4712040 |  | Válvula de gaveta em ferro dúctil com flanges, classe PN-10, DN= 200mm | un | 1914.19 | 118.65 | 2032.84
4712270 |  | Válvula de gaveta em ferro dúctil com flanges, classe PN-10, DN= 80mm | un | 668.72 | 118.65 | 787.37
4712280 |  | Válvula globo auto-operada hidraulicamente, em ferro dúctil, classe PN-10/16, DN= 50mm | un | 845.95 | 42.83 | 888.78
4712290 |  | Válvula globo auto-operada hidraulicamente, comandada por solenóide, em ferro dúctil, classe PN-10, DN= 50mm | un | 1121.17 | 77.1 | 1198.27
4712300 |  | Válvula globo auto-operada hidraulicamente, comandada por solenóide, em ferro dúctil, classe PN-10, DN= 100mm | un | 1649.54 | 77.1 | 1726.64
4712310 |  | Válvula de gaveta em ferro dúctil com flanges, classe PN-10, DN= 300mm | un | 4339.55 | 118.65 | 4458.2
4712320 |  | Válvula de gaveta em ferro dúctil com flanges, classe PN-10, DN= 100mm | un | 770.37 | 118.65 | 889.02
4712330 |  | Válvula de gaveta em ferro dúctil com flanges, classe PN-10, DN= 150mm | un | 1216.68 | 118.65 | 1335.33
4712340 |  | Ventosa simples rosqueada em ferro dúctil, classe PN-25, DN= 3/4´ | un | 692.72 | 10.29 | 703.01
4712350 |  | Ventosa de tríplice função em ferro dúctil flangeada, classe PN-10/16/25, DN= 50mm | un | 1761.13 | 15.07 | 1776.2
4714 | Registro e / ou válvula em PVC rígido ou ABS
4714020 |  | Registro de pressão em PVC rígido, soldável, DN= 25mm (3/4´) | un | 6.69 | 15.42 | 22.11
4714200 |  | Registro regulador de vazão para torneira, misturador e bidê, em ABS com canopla, DN= 1/2´ | un | 33.42 | 15.42 | 48.84
4720 | Reparos, conservações e complementos - GRUPO 47
4720010 |  | Pigtail em latão para manômetro, DN= 1/2´ | un | 71.54 | 5.14 | 76.68
4720020 |  | Filtro ´Y´ em bronze para gás combustível, DN= 2´ | un | 269.08 | 42.83 | 311.91
4720030 |  | Filtro ´Y´ em ferro fundido, classe 125 libras para vapor saturado, com extremidades rosqueáveis, DN= 2´ | un | 494.82 | 42.83 | 537.65
4720070 |  | Pigtail flexível, revestido com borracha sintética resistente, DN= 7/16´ comprimento até 1,00 m | un | 28.5 | 7.24 | 35.74
4720080 |  | Regulador de primeiro estágio de alta pressão até 2 kgf/cm², vazão de 90 kg GLP/hora | un | 570.61 | 24.11 | 594.72
4720100 |  | Regulador de primeiro estágio de alta pressão até 1,3 kgf/cm², vazão de 50 kg GLP/hora | un | 249.58 | 24.11 | 273.69
4720120 |  | Regulador de segundo estágio para gás, uso industrial, vazão até 12 kg GLP/hora | un | 66.57 | 17.15 | 83.72
4720181 |  | Filtro Y em aço carbono, classe 150 libras, conexões flangeadas, DN= 4'' | un | 2991.72 | 102.81 | 3094.53
4720190 |  | Chave de fluxo tipo palheta para tubulação de líquidos | un | 133.6 | 13.71 | 147.31
4720300 |  | Chave de fluxo de água com retardo para tubulações com diâmetro nominal de 1" a 6" - conexão BSP | un | 354.62 | 40.66 | 395.28
4720320 |  | Filtro ´Y´ corpo em bronze, pressão de serviço até 20,7 bar (PN 20), DN= 1 1/2´ | un | 170.2 | 42.83 | 213.03
4720330 |  | Filtro ´Y´ corpo em bronze, pressão de serviço até 20,7 bar (PN 20), DN= 2´ | un | 225.96 | 42.83 | 268.79
48 | RESERVATÓRIO E TANQUE PARA LÍQUIDOS E GASES
4802 | Reservatório em material sintético
4802008 |  | Reservatório de fibra de vidro - capacidade de 15.000 litros | un | 5613.35 | 76.09 | 5689.44
4802009 |  | Reservatório de fibra de vidro - capacidade de 20.000 litros | un | 7823.42 | 103.97 | 7927.39
4802204 |  | Reservatório em polietileno com tampa de encaixar - capacidade de 2.000 litros | un | 928.19 | 41.25 | 969.44
4802205 |  | Reservatório em polietileno com tampa de encaixar - capacidade de 3.000 litros | un | 1375.4 | 41.25 | 1416.65
4802206 |  | Reservatório em polietileno com tampa de encaixar - capacidade de 5.000 litros | un | 2213.44 | 48.21 | 2261.65
4802207 |  | Reservatório em polietileno com tampa de encaixar - capacidade de 10.000 litros | un | 3761.17 | 62.15 | 3823.32
4802300 |  | Reservatório em polietileno de alta densidade (cisterna) com antioxidante e proteção contra raios ultravioleta (UV) - capacidade de 5.000 litros | un | 6303.51 | 55.19 | 6358.7
4802310 |  | Reservatório em polietileno de alta densidade (cisterna) com antioxidante e proteção contra raios ultravioleta (UV) - capacidade de 10.000 litros | un | 10679.77 | 76.09 | 10755.86
4802400 |  | Reservatório em polietileno com tampa de rosca - capacidade de 1.000 litros | un | 755.99 | 48.21 | 804.2
4802401 |  | Reservatório em polietileno com tampa de rosca - capacidade de 500 litros | un | 417.25 | 48.21 | 465.46
4803 | Reservatório metálico
4803010 |  | Reservatório metálico cilíndrico horizontal - capacidade de 1.000 litros | cj | 2197.04 | 48.21 | 2245.25
4803112 |  | Reservatório metálico cilíndrico horizontal - capacidade de 3.000 litros | cj | 4140.93 | 48.21 | 4189.14
4803130 |  | Reservatório metálico cilíndrico horizontal - capacidade de 5.000 litros | cj | 5919.8 | 48.21 | 5968.01
4803138 |  | Reservatório metálico cilíndrico horizontal - capacidade de 10.000 litros | cj | 9955.08 | 48.21 | 10003.29
4804 | Reservatório em concreto
4804381 |  | Reservatório em concreto armado cilíndrico, vertical, bipartido, método construtivo em formas deslizantes, diâmetro interno de 3,50m a 4,00m, altura de 15,00m a 25,00m | m | 20748.01 | 2669.48 | 23417.49
4804391 |  | Reservatório em concreto armado cilíndrico, vertical, bipartido, método construtivo em formas deslizantes, diâmetro interno de 5,5m a 6,00m, altura de 25,00m a 30,00m | m | 29339.76 | 4512.63 | 33852.39
4805 | Torneira de boia
4805010 |  | Torneira de boia, DN= 3/4´ | un | 59.05 | 10.29 | 69.34
4805020 |  | Torneira de boia, DN= 1´ | un | 75.62 | 13.71 | 89.33
4805030 |  | Torneira de boia, DN= 1 1/4´ | un | 138.31 | 15.42 | 153.73
4805040 |  | Torneira de boia, DN= 1 1/2´ | un | 145.83 | 15.42 | 161.25
4805050 |  | Torneira de boia, DN= 2´ | un | 182.04 | 20.56 | 202.6
4805052 |  | Torneira de boia, DN= 2 1/2´ | un | 754.8 | 15.42 | 770.22
4805070 |  | Torneira de boia, tipo registro automático de entrada, DN= 3´ | un | 1380.66 | 68.54 | 1449.2
4820 | Reparos, conservações e complementos - GRUPO 48
4820020 |  | Limpeza de caixa d´água até 1.000 litros | un | 0 | 41.82 | 41.82
4820040 |  | Limpeza de caixa d´água de 1.001 até 10.000 litros | un | 0 | 111.52 | 111.52
4820060 |  | Limpeza de caixa d´água acima de 10.000 litros | un | 0 | 250.92 | 250.92
49 | CAIXA, RALO, GRELHA E ACESSÓRIO HIDRÁULICO
4901 | Caixas sifonadas de PVC rígido
4901016 |  | Caixa sifonada de PVC rígido de 100 x 100 x 50 mm, com grelha | un | 22.78 | 34.27 | 57.05
4901020 |  | Caixa sifonada de PVC rígido de 100 x 150 x 50 mm, com grelha | un | 31.09 | 34.27 | 65.36
4901030 |  | Caixa sifonada de PVC rígido de 150 x 150 x 50 mm, com grelha | un | 39.37 | 34.27 | 73.64
4901040 |  | Caixa sifonada de PVC rígido de 150 x 185 x 75 mm, com grelha | un | 44.55 | 34.27 | 78.82
4901050 |  | Caixa sifonada de PVC rígido de 250 x 172 x 50 mm, com tampa cega | un | 53.11 | 34.27 | 87.38
4901070 |  | Caixa sifonada de PVC rígido de 250 x 230 x 75 mm, com tampa cega | un | 69.49 | 34.27 | 103.76
4903 | Caixa de gordura
4903020 |  | Caixa de gordura em alvenaria, 600 x 600 x 600 mm | un | 71.79 | 155.04 | 226.83
4903036 |  | Caixa de gordura em PVC com tampa reforçada - capacidade 19 litros | un | 368.67 | 34.27 | 402.94
4904 | Ralo em PVC rígido
4904010 |  | Ralo seco em PVC rígido de 100 x 40 mm, com grelha | un | 20.31 | 34.27 | 54.58
4905 | Ralo em ferro fundido
4905020 |  | Ralo seco em ferro fundido, 100 x 165 x 50 mm, com grelha metálica saída vertical | un | 79.35 | 41.13 | 120.48
4905040 |  | Ralo sifonado em ferro fundido de 150 x 240 x 75 mm, com grelha | un | 266.02 | 51.42 | 317.44
4906 | Grelhas e tampas
4906010 |  | Grelha hemisférica em ferro fundido de 4" | un | 7.92 | 2.05 | 9.97
4906020 |  | Grelha em ferro fundido para caixas e canaletas | m² | 822.32 | 22.43 | 844.75
4906030 |  | Grelha hemisférica em ferro fundido de 3" | un | 5.24 | 2.05 | 7.29
4906072 |  | Grelha articulada em ferro fundido tipo boca de leão | un | 310.29 | 17.94 | 328.23
4906080 |  | Grelha hemisférica em ferro fundido de 6" | un | 18.82 | 2.05 | 20.87
4906110 |  | Grelha hemisférica em ferro fundido de 2" | un | 4.48 | 2.05 | 6.53
4906160 |  | Grelha quadriculada em ferro fundido para caixas e canaletas | m² | 820.99 | 22.43 | 843.42
4906170 |  | Grelha em alumínio fundido para caixas e canaletas - linha comercial | m² | 840.16 | 22.43 | 862.59
4906190 |  | Grelha pré-moldada em concreto, com furos redondos, 79,5 x 24,5 x 8 cm | un | 54.96 | 11.23 | 66.19
4906200 |  | Captador pluvial em aço inoxidável e grelha em alumínio, com mecanismo anti-vórtice, DN= 50 mm | un | 3043.15 | 41.13 | 3084.28
4906210 |  | Captador pluvial em aço inoxidável e grelha em alumínio, com mecanismo anti-vórtice, DN= 75 mm | un | 3919.51 | 41.13 | 3960.64
4906400 |  | Tampão em ferro fundido, diâmetro de 600 mm, classe B 125 (ruptura > 125 kN) | un | 260.54 | 46.38 | 306.92
4906410 |  | Tampão em ferro fundido, diâmetro de 600 mm, classe C 250 (ruptura > 250 kN) | un | 271.5 | 46.38 | 317.88
4906420 |  | Tampão em ferro fundido, diâmetro de 600 mm, classe D 400 (ruptura> 400 kN) | un | 320.09 | 46.38 | 366.47
4906430 |  | Tampão em ferro fundido de 300 x 300 mm, classe B 125 (ruptura > 125 kN) | un | 104.47 | 46.38 | 150.85
4906440 |  | Tampão em ferro fundido de 400 x 400 mm, classe B 125 (ruptura > 125 kN) | un | 140.37 | 46.38 | 186.75
4906450 |  | Tampão em ferro fundido de 500 x 500 mm, classe B 125 (ruptura > 125 kN) | un | 202.06 | 46.38 | 248.44
4906460 |  | Tampão em ferro fundido de 600 x 600 mm, classe B 125 (ruptura > 125 kN) | un | 263.82 | 46.38 | 310.2
4906480 |  | Tampão em ferro fundido com tampa articulada, de 400 x 600 mm, classe 15 (ruptura > 1500 kg) | un | 192.77 | 46.38 | 239.15
4906550 |  | Grelha com calha e cesto coletor para piso em aço inoxidável, largura de 15 cm | m | 734.7 | 14.52 | 749.22
4906560 |  | Grelha com calha e cesto coletor para piso em aço inoxidável, largura de 20 cm | m | 920.55 | 19.16 | 939.71
4908 | Caixa de passagem e inspeção
4908250 |  | Caixa de areia em PVC, diâmetro nominal de 100 mm | un | 295.6 | 34.27 | 329.87
4911 | Canaletas e afins
4911130 |  | Canaleta com grelha em alumínio, largura de 80 mm | m | 273.2 | 7.73 | 280.93
4911140 |  | Canaleta com grelha em alumínio, saída central / vertical, largura de 46 mm | m | 192.26 | 7.73 | 199.99
4911141 |  | Canaleta com grelha abre-fecha, em alumínio, saída central ou vertical, largura 46mm | m | 209.43 | 7.73 | 217.16
4912 | Poço de visita, boca de lobo, caixa de passagem e afins
4912010 |  | Boca de lobo simples tipo PMSP com tampa de concreto | un | 1202.11 | 1106.77 | 2308.88
4912030 |  | Boca de lobo dupla tipo PMSP com tampa de concreto | un | 2036.69 | 1720.15 | 3756.84
4912050 |  | Boca de lobo tripla tipo PMSP com tampa de concreto | un | 2835.22 | 2329.1 | 5164.32
4912058 |  | Boca de leão simples tipo PMSP com grelha | un | 899.21 | 1092.23 | 1991.44
4912110 |  | Poço de visita de 1,60 x 1,60 x 1,60 m - tipo PMSP | un | 2341.99 | 1872.87 | 4214.86
4912120 |  | Chaminé para poço de visita tipo PMSP em alvenaria, diâmetro interno 70 cm - pescoço | m | 191.06 | 272.07 | 463.13
4912140 |  | Poço de visita em alvenaria tipo PMSP - balão | un | 1351.7 | 1734.44 | 3086.14
4913 | Filtro anaeróbio
4913010 |  | Filtro biológico anaeróbio com anéis pré-moldados de concreto diâmetro de 1,40 m - h= 2,00 m | un | 2368.55 | 2177.3 | 4545.85
4913020 |  | Filtro biológico anaeróbio com anéis pré-moldados de concreto diâmetro de 2,00 m - h= 2,00 m | un | 3916.15 | 3538.95 | 7455.1
4913030 |  | Filtro biológico anaeróbio com anéis pré-moldados de concreto diâmetro de 2,40 m - h= 2,00 m | un | 5602.87 | 4673.51 | 10276.38
4913040 |  | Filtro biológico anaeróbio com anéis pré-moldados de concreto diâmetro de 2,84 m - h= 2,50 m | un | 8307.05 | 5825.38 | 14132.43
4914 | Fossa séptica
4914010 |  | Fossa séptica câmara única com anéis pré-moldados em concreto, diâmetro externo de 1,50 m, altura útil de 1,50 m | un | 1632.15 | 1089.42 | 2721.57
4914020 |  | Fossa séptica câmara única com anéis pré-moldados em concreto, diâmetro externo de 2,50 m, altura útil de 2,50 m | un | 4538.13 | 1627.16 | 6165.29
4914030 |  | Fossa séptica câmara única com anéis pré-moldados em concreto, diâmetro externo de 2,50 m, altura útil de 4,00 m | un | 6749.89 | 3254.34 | 10004.23
4914061 |  | SM01 Sumidouro - poço absorvente | m | 842.94 | 541.6 | 1384.54
4914071 |  | Tampão pré-moldado de concreto armado para sumidouro com diâmetro externo de 2,00 m | un | 433.7 | 30.91 | 464.61
4915 | Anel e aduela pré-moldados
4915010 |  | Anel pré-moldado de concreto com diâmetro de 0,60 m | m | 219.99 | 22.43 | 242.42
4915030 |  | Anel pré-moldado de concreto com diâmetro de 0,80 m | m | 256.75 | 33.65 | 290.4
4915040 |  | Anel pré-moldado de concreto com diâmetro de 1,20 m | m | 364.24 | 44.85 | 409.09
4915050 |  | Anel pré-moldado de concreto com diâmetro de 1,50 m | m | 540.72 | 56.08 | 596.8
4915060 |  | Anel pré-moldado de concreto com diâmetro de 1,80 m | m | 842.93 | 67.28 | 910.21
4915100 |  | Anel pré-moldado de concreto com diâmetro de 3,00 m | m | 1594.51 | 112.13 | 1706.64
4916 | Acessórios hidráulicos para água de reuso
4916050 |  | Realimentador automático, DN= 1' | un | 585.36 | 13.71 | 599.07
4916051 |  | Sifão ladrão em polietileno para extravasão, diâmetro de 100mm | un | 224.01 | 17.15 | 241.16
50 | DETECÇÃO, COMBATE E PREVENÇÃO A INCÊNDIO
5001 | Hidrantes e acessórios
5001030 |  | Abrigo duplo para hidrante/mangueira, com visor e suporte (embutir e externo) | un | 662.23 | 119.96 | 782.19
5001060 |  | Abrigo para hidrante/mangueira (embutir e externo) | un | 217.28 | 119.96 | 337.24
5001080 |  | Mangueira com união de engate rápido, DN= 1 1/2´ (38 mm) | m | 16.13 | 3.44 | 19.57
5001090 |  | Botoeira para acionamento de bomba de incêndio tipo quebra-vidro | un | 71.81 | 10.29 | 82.1
5001100 |  | Mangueira com união de engate rápido, DN= 2 1/2´ (63 mm) | m | 22.95 | 3.44 | 26.39
5001110 |  | Esguicho em latão com engate rápido, DN= 2 1/2´, jato regulável | un | 148.07 | 3.44 | 151.51
5001130 |  | Abrigo simples com suporte, em aço inoxidável escovado, para mangueira de 1 1/2´, porta em vidro temperado jateado - inclusive mangueira de 30 m (2 x 15 m) | un | 3054.31 | 187.64 | 3241.95
5001160 |  | Adaptador de engate rápido em latão de 2 1/2´ x 1 1/2´ | un | 33.55 | 3.44 | 36.99
5001170 |  | Adaptador de engate rápido em latão de 2 1/2´ x 2 1/2´ | un | 44.92 | 3.44 | 48.36
5001180 |  | Hidrante de coluna com duas saídas, 4´x 2 1/2´ - simples | un | 1064.01 | 43.98 | 1107.99
5001190 |  | Tampão de engate rápido em latão, DN= 2 1/2´, com corrente | un | 58.5 | 3.44 | 61.94
5001200 |  | Tampão de engate rápido em latão, DN= 1 1/2´, com corrente | un | 43.6 | 3.44 | 47.04
5001210 |  | Chave para conexão de engate rápido | un | 13.9 | 0.46 | 14.36
5001220 |  | Esguicho latão com engate rápido, DN= 1 1/2´, jato regulável | un | 168.6 | 3.44 | 172.04
5001320 |  | Abrigo de hidrante de 1 1/2´ completo - inclusive mangueira de 30 m (2 x 15 m) | un | 1278.71 | 178.21 | 1456.92
5001330 |  | Abrigo de hidrante de 2 1/2´ completo - inclusive mangueira de 30 m (2 x 15 m) | un | 1480.83 | 178.21 | 1659.04
5001340 |  | Abrigo para registro de recalque tipo coluna, completo - inclusive tubulações e válvulas | un | 1745.33 | 541.06 | 2286.39
5002 | Registro e válvula controladora
5002020 |  | Bico de sprinkler tipo pendente com rompimento da ampola a 68°C | un | 22.39 | 12.06 | 34.45
5002050 |  | Alarme hidráulico tipo gongo | un | 778.34 | 17.15 | 795.49
5002060 |  | Bico de sprinkler tipo upright com rompimento da ampola a 68ºC | un | 21.89 | 12.06 | 33.95
5002080 |  | Válvula de governo completa com alarme VGA, corpo em ferro fundido, extremidades flangeadas e DN = 6´ | un | 6408.83 | 102.81 | 6511.64
5005 | Iluminação e sinalização de emergência
5005021 |  | Fonte eletroímã para interligar à central do sistema de detecção e alarme de incêndio | un | 473.69 | 34.27 | 507.96
5005022 |  | Destravador magnético (eletroímã) para porta corta-fogo de 24 Vcc | un | 125.24 | 27.41 | 152.65
5005060 |  | Central de iluminação de emergência, completa, para até 6.000 W | un | 15348.37 | 10.92 | 15359.29
5005070 |  | Luminária para unidade centralizada pendente completa com lâmpadas fluorescentes compactas de 9 W | un | 288.65 | 17.15 | 305.8
5005080 |  | Luminária para unidade centralizada de sobrepor completa com lâmpada fluorescente compacta de 15 W | un | 72.12 | 17.15 | 89.27
5005160 |  | Módulo para adaptação de luminária de emergência, autonomia 90 minutos para lâmpada fluorescente de 32 W | un | 209.35 | 10.29 | 219.64
5005170 |  | Acionador manual tipo quebra vidro, em caixa plástica | un | 58.09 | 10.29 | 68.38
5005210 |  | Detector termovelocimétrico endereçável com base endereçável | un | 128.43 | 10.29 | 138.72
5005214 |  | Detector de gás liquefeito (GLP), gás natural (GN) ou derivados de metano | un | 407.13 | 10.29 | 417.42
5005230 |  | Sirene audiovisual tipo endereçável | un | 216.19 | 10.29 | 226.48
5005250 |  | Central de iluminação de emergência, completa, autonomia 1 hora, para até 240 W | un | 606.05 | 10.92 | 616.97
5005260 |  | Bloco autônomo de iluminação de emergência com autonomia mínima de 1 hora, equipado com 2 lâmpadas de 11 W | un | 209.66 | 10.92 | 220.58
5005270 |  | Central de detecção e alarme de incêndio completa, autonomia de 1 hora para 12 laços, 220 V/12 V | un | 609.11 | 10.92 | 620.03
5005280 |  | Sirene tipo corneta de 12 V | un | 47.36 | 10.29 | 57.65
5005312 |  | Bloco autônomo de iluminação de emergência LED, com autonomia mínima de 3 horas, fluxo luminoso de 2.000 até 3.000 lúmens, equipado com 2 faróis | un | 227.58 | 10.92 | 238.5
5005400 |  | Sirene eletrônica em caixa metálica de 4 x 4 | un | 92.48 | 37.71 | 130.19
5005430 |  | Detector óptico de fumaça com base endereçável | un | 157.01 | 34.27 | 191.28
5005440 |  | Painel repetidor de detecção e alarme de incêndio tipo endereçável | un | 949.29 | 10.29 | 959.58
5005450 |  | Acionador manual quebra-vidro endereçável | un | 135.73 | 10.29 | 146.02
5005470 |  | Módulo isolador, módulo endereçador para audiovisual | un | 427.38 | 17.15 | 444.53
5005490 |  | Sinalizador audiovisual endereçável com LED | un | 409.64 | 10.29 | 419.93
5005491 |  | Sinalizador visual de advertência | un | 240.59 | 8.56 | 249.15
5005492 |  | Sinalizador audiovisual de advertência | un | 230.19 | 8.56 | 238.75
5010 | Extintores
5010030 |  | Extintor sobre rodas de gás carbônico - capacidade de 10 kg | un | 771.29 | 14.24 | 785.53
5010050 |  | Extintor sobre rodas de gás carbônico - capacidade de 25 kg | un | 3745.63 | 14.24 | 3759.87
5010058 |  | Extintor manual de pó químico seco BC - capacidade de 4 kg | un | 104.92 | 14.24 | 119.16
5010060 |  | Extintor manual de pó químico seco BC - capacidade de 8 kg | un | 149.78 | 14.24 | 164.02
5010084 |  | Extintor manual de pó químico seco 20 BC - capacidade de 12 kg | un | 168.64 | 14.24 | 182.88
5010096 |  | Extintor sobre rodas de pó químico seco BC - capacidade de 20 kg | un | 787.02 | 0 | 787.02
5010100 |  | Extintor manual de água pressurizada - capacidade de 10 litros | un | 104.71 | 14.24 | 118.95
5010110 |  | Extintor manual de pó químico seco ABC - capacidade de 4 kg | un | 140.02 | 14.24 | 154.26
5010120 |  | Extintor manual de pó químico seco ABC - capacidade de 6 kg | un | 149.81 | 14.24 | 164.05
5010140 |  | Extintor manual de gás carbônico 5 BC - capacidade de 6 kg | un | 357.87 | 14.24 | 372.11
5010210 |  | Suporte para extintor de piso em fibra de vidro | un | 141.43 | 1.4 | 142.83
5010220 |  | Suporte para extintor de piso em aço inoxidável | un | 224.97 | 1.4 | 226.37
5020 | Reparos, conservações e complementos - GRUPO 50
5020110 |  | Recarga de extintor de água pressurizada | l | 2.88 | 0 | 2.88
5020120 |  | Recarga de extintor de gás carbônico | kg | 10.21 | 0 | 10.21
5020130 |  | Recarga de extintor de pó químico seco | kg | 8.88 | 0 | 8.88
5020160 |  | Pintura de extintor de gás carbônico, pó químico seco, ou água pressurizada, com capacidade acima de 12 kg até 20 kg | un | 37.94 | 0 | 37.94
5020170 |  | Pintura de extintor de gás carbônico, pó químico seco, ou água pressurizada, com capacidade até 12 kg | un | 18.44 | 0 | 18.44
5020200 |  | Recolocação de bico de sprinkler | un | 0.05 | 12.06 | 12.11
54 | PAVIMENTAÇÃO E PASSEIO
5401 | Pavimentação preparo de base
5401010 |  | Regularização e compactação mecanizada de superfície, sem controle do proctor normal | m² | 1.9 | 0.12 | 2.02
5401030 |  | Abertura e preparo de caixa até 40 cm, compactação do subleito mínimo de 95% do PN e transporte até o raio de 1 km | m² | 16.08 | 0.22 | 16.3
5401050 |  | Compactação do subleito mínimo de 95% do PN | m³ | 12.6 | 0.45 | 13.05
5401200 |  | Base de macadame hidráulico | m³ | 173.05 | 20.92 | 193.97
5401210 |  | Base de brita graduada | m³ | 127.94 | 13.94 | 141.88
5401220 |  | Base de bica corrida | m³ | 116.5 | 2.15 | 118.65
5401230 |  | Base de macadame betuminoso | m³ | 584.82 | 10.46 | 595.28
5401300 |  | Pavimento de concreto rolado (concreto pobre) para base de pavimento rígido | m³ | 204.12 | 0 | 204.12
5401400 |  | Abertura de caixa até 25 cm, inclui escavação, compactação, transporte e preparo do sub-leito | m² | 13.27 | 0.32 | 13.59
5401410 |  | Varrição de pavimento para recapeamento | m² | 0 | 0.56 | 0.56
5402 | Pavimentação com pedrisco e revestimento primário
5402030 |  | Revestimento primário com pedra britada, compactação mínima de 95% do PN | m³ | 66.07 | 8.92 | 74.99
5403 | Pavimentação flexível
5403200 |  | Concreto asfáltico usinado a quente - Binder | m³ | 875.98 | 11.61 | 887.59
5403210 |  | Camada de rolamento em concreto betuminoso usinado quente - CBUQ | m³ | 1001.54 | 11.61 | 1013.15
5403221 |  | Restauração de pavimento asfáltico com concreto betuminoso usinado quente - CBUQ | m³ | 923.74 | 11.61 | 935.35
5403230 |  | Imprimação betuminosa ligante | m² | 4.26 | 0.07 | 4.33
5403240 |  | Imprimação betuminosa impermeabilizante | m² | 9.22 | 0.08 | 9.3
5403250 |  | Revestimento de pré-misturado a quente | m³ | 979.35 | 11.61 | 990.96
5403260 |  | Revestimento de pré-misturado a frio | m³ | 968.98 | 27.88 | 996.86
5404 | Pavimentação em paralelepípedos e blocos de concreto
5404030 |  | Pavimentação em paralelepípedo, sem rejunte | m² | 165.32 | 17.83 | 183.15
5404040 |  | Rejuntamento de paralelepípedo com areia | m² | 9.01 | 1.4 | 10.41
5404050 |  | Rejuntamento de paralelepípedo com argamassa de cimento e areia 1:3 | m² | 7.61 | 4.33 | 11.94
5404060 |  | Rejuntamento de paralelepípedo com asfalto e pedrisco | m² | 29.32 | 3.48 | 32.8
5404340 |  | Pavimentação em lajota de concreto 35 MPa, espessura 6 cm, cor natural, tipos: raquete, retangular, sextavado e 16 faces, com rejunte em areia | m² | 44.95 | 13.45 | 58.4
5404342 |  | Pavimentação em lajota de concreto 35 MPa, espessura 6 cm, colorido, tipos: raquete, retangular, sextavado e 16 faces, com rejunte em areia | m² | 45.95 | 13.45 | 59.4
5404350 |  | Pavimentação em lajota de concreto 35 MPa, espessura 8 cm, tipos: raquete, retangular, sextavado e 16 faces, com rejunte em areia | m² | 52.61 | 17.94 | 70.55
5404360 |  | Bloco diagonal em concreto tipo piso drenante para plantio de grama - 50 x 50 x 10 cm | m² | 61.32 | 6.59 | 67.91
5404392 |  | Piso em placa de concreto permeável drenante, cor natural, com resina protetora | m² | 78.68 | 13.96 | 92.64
5406 | Guias e sarjetas
5406020 |  | Guia pré-moldada curva tipo PMSP 100 - fck 25 MPa | m | 32.54 | 8.42 | 40.96
5406040 |  | Guia pré-moldada reta tipo PMSP 100 - fck 25 MPa | m | 30.3 | 8.42 | 38.72
5406100 |  | Base em concreto com fck de 20 MPa, para guias, sarjetas ou sarjetões | m³ | 337.05 | 30.3 | 367.35
5406110 |  | Base em concreto com fck de 25 MPa, para guias, sarjetas ou sarjetões | m³ | 348.69 | 30.3 | 378.99
5406150 |  | Execução de perfil extrusado no local | m³ | 978.27 | 0 | 978.27
5406160 |  | Sarjeta ou sarjetão moldado no local, tipo PMSP em concreto com fck 20 MPa | m³ | 442.49 | 61.82 | 504.31
5406170 |  | Sarjeta ou sarjetão moldado no local, tipo PMSP em concreto com fck 25 MPa | m³ | 454.13 | 61.82 | 515.95
5407 | Calçadas e passeios.
5407040 |  | Passeio em mosaico português | m² | 164.48 | 0 | 164.48
5407110 |  | Piso em ladrilho hidráulico preto, branco e cinza 20 x 20 cm, assentado com argamassa colante industrializada | m² | 58.95 | 7.88 | 66.83
5407130 |  | Piso em ladrilho hidráulico várias cores 20 x 20 cm, assentado com argamassa colante industrializada | m² | 57.52 | 7.88 | 65.4
5407210 |  | Rejuntamento de piso em ladrilho hidráulico (20 x 20 x 1,8 cm) com argamassa industrializada para rejunte, juntas de 2 mm | m² | 2.93 | 7.04 | 9.97
5407240 |  | Rejuntamento de piso em ladrilho hidráulico (30 x 30 x 2,5 cm), com cimento branco, juntas de 2 mm | m² | 1.25 | 7.04 | 8.29
5407260 |  | Piso em ladrilho hidráulico tipo rampa várias cores 30 x 30 cm, antiderrapante, assentado com argamassa mista | m² | 67.77 | 19.94 | 87.71
5420 | Reparos, conservações e complementos - GRUPO 54
5420040 |  | Bate-roda em concreto pré-moldado | m | 38.58 | 9.61 | 48.19
5420100 |  | Reassentamento de guia pré-moldada reta e/ou curva | m | 6.99 | 8.42 | 15.41
5420110 |  | Reassentamento de paralelepípedos, sem rejunte | m² | 9.89 | 17.83 | 27.72
5420120 |  | Reassentamento de pavimentação em lajota de concreto, espessura 6 cm, com rejunte em areia | m² | 6.39 | 11.01 | 17.4
5420130 |  | Reassentamento de pavimentação em lajota de concreto, espessura 8 cm, com rejunte em areia | m² | 6.46 | 12.76 | 19.22
5420140 |  | Reassentamento de pavimentação em lajota de concreto, espessura 10 cm, com rejunte em areia | m² | 6.58 | 15.32 | 21.9
55 | LIMPEZA E ARREMATE
5501 | Limpeza de obra
5501020 |  | Limpeza final da obra | m² | 0 | 9.76 | 9.76
5501030 |  | Limpeza complementar com hidrojateamento | m² | 1.82 | 4.05 | 5.87
5501070 |  | Limpeza complementar e especial de piso com produtos químicos | m² | 0.48 | 2.79 | 3.27
5501080 |  | Limpeza complementar e especial de peças e aparelhos sanitários | un | 0 | 11.15 | 11.15
5501100 |  | Limpeza complementar e especial de vidros | m² | 0 | 10.46 | 10.46
5501130 |  | Limpeza e lavagem de superfície revestida com material cerâmico ou pastilhas por hidrojateamento com rejuntamento | m² | 4.87 | 4.05 | 8.92
5501140 |  | Limpeza de superfície com hidrojateamento | m² | 5.3 | 0 | 5.3
5502 | Limpeza e desinfecção sanitária
5502010 |  | Limpeza de caixa de inspeção | un | 0 | 4.19 | 4.19
5502012 |  | Limpeza de caixa de passagem, poço de visita ou bueiro | un | 13.91 | 13.94 | 27.85
5502020 |  | Limpeza de fossa | m³ | 128.75 | 0 | 128.75
5502040 |  | Limpeza e desobstrução de boca de lobo | un | 0 | 15.47 | 15.47
5502050 |  | Limpeza e desobstrução de canaletas ou tubulações de águas pluviais | m | 0 | 7.73 | 7.73
5502060 |  | Limpeza e desentupimento manual de tubulação de esgoto predial | m | 0 | 8.26 | 8.26
5510 | Remoção de entulho
5510030 |  | Locação de duto coletor de entulho | mxmês | 52.78 | 0 | 52.78
61 | CONFORTO MECÂNICO, EQUIPAMENTO E SISTEMA
6101 | Elevador
6101670 |  | Elevador para passageiros, uso interno com capacidade mínima de 600 kg para duas paradas, portas unilaterais | cj | 76880 | 0 | 76880
6101680 |  | Elevador para passageiros, uso interno com capacidade mínima de 600 kg para três paradas, portas unilaterais | cj | 82725 | 0 | 82725
6101690 |  | Elevador para passageiros, uso interno com capacidade mínima de 600 kg para três paradas, portas bilaterais | cj | 88120 | 0 | 88120
6101760 |  | Elevador para passageiros, uso interno com capacidade mínima de 600 kg para quatro paradas, portas bilaterais | cj | 95763 | 0 | 95763
6101770 |  | Elevador para passageiros, uso interno com capacidade mínima de 600 kg para quatro paradas, portas unilaterais | cj | 89918 | 0 | 89918
6101800 |  | Fechamento em vidro laminado para caixa de elevador | m² | 540.87 | 0 | 540.87
6110 | Climatização
6110001 |  | Resfriadora de líquidos (chiller), com compressor e condensação à ar, capacidade de 120 TR | un | 345659.15 | 21304.35 | 366963.5
6110007 |  | Resfriadora de líquidos (chiller), com compressor e condensação à ar, capacidade de 160 TR | un | 300590.34 | 22694.22 | 323284.56
6110010 |  | Resfriadora de líquidos (chiller), com compressor e condensação à ar, capacidade de 200-210 TR | un | 559078.43 | 20632.95 | 579711.38
6110012 |  | Resfriadora de líquidos (chiller), com compressor e condensação à ar, capacidade de 80 TR | un | 209914.87 | 17043.48 | 226958.35
6110014 |  | Resfriadora de líquidos (chiller), com compressor e condensação à ar, capacidade de 20 TR | un | 73100.31 | 10652.19 | 83752.5
6110100 |  | Tratamento de ar (fan-coil) tipo Air Handling Unit de concepção modular, capacidade de 10 TR | un | 14620.76 | 2521.25 | 17142.01
6110110 |  | Tratamento de ar (fan-coil) tipo Air Handling Unit de concepção modular, capacidade de 40 TR | un | 40329.66 | 5508.28 | 45837.94
6110120 |  | Tratamento de ar (fan-coil) tipo Air Handling Unit de concepção modular, capacidade de 50 TR | un | 36765.53 | 6721 | 43486.53
6110200 |  | Tratamento de ar compacta fancolete hidrônico tipo piso-teto, vazão de ar nominal 637 m³/h, capacidade de refrigeração 14.000 Btu/h - 1,2 TR | un | 3267.89 | 425.6 | 3693.49
6110210 |  | Tratamento de ar compacta fancolete hidrônico tipo piso-teto, vazão de ar nominal 1.215 m³/h, capacidade de refrigeração 25.000 Btu/h - 2,1 TR | un | 3729.41 | 532 | 4261.41
6110220 |  | Tratamento de ar compacta fancolete hidrônico tipo piso-teto, vazão de ar nominal 1.758 m³/h, capacidade de refrigeração 36.000 Btu/h - 3,0 TR | un | 4628.34 | 638.4 | 5266.74
6110230 |  | Tratamento de ar compacta fancolete hidrônico tipo piso-teto, vazão de ar nominal 2.166 m³/h, capacidade de refrigeração 48.000 Btu/h - 4,0 TR | un | 4861.48 | 691.6 | 5553.08
6110250 |  | Tratamento de ar compacta fancolete hidrônico tipo cassete, capacidade de refrigeração 20.000 Btu/h - 1,6 TR | un | 3055.32 | 333.14 | 3388.46
6110260 |  | Tratamento de ar compacta fancolete hidrônico tipo cassete, capacidade de refrigeração 25.000 Btu/h - 2,1 TR | un | 3478.49 | 333.14 | 3811.63
6110270 |  | Tratamento de ar compacta fancolete hidrônico tipo cassete, capacidade de refrigeração 32.000 Btu/h - 2,6 TR | un | 3957.93 | 333.14 | 4291.07
6110300 |  | Duto flexível aluminizado, seção circular de 10cm (4") | m | 7.25 | 9.25 | 16.5
6110310 |  | Duto flexível aluminizado, seção circular de 15cm (6") | m | 10.73 | 9.25 | 19.98
6110320 |  | Duto flexível aluminizado, seção circular de 20cm (8") | m | 14.23 | 9.25 | 23.48
6110380 |  | Duto em painel rígido de lã de vidro acústico, espessura 25 mm | m² | 110.58 | 66.51 | 177.09
6110400 |  | Damper corta fogo (DCF) tipo comporta, com elemento fusível e chave fim de curso. | m² | 2767.27 | 0 | 2767.27
6110401 |  | Damper de regulagem manual, tamanho: 0,10 m² a 0,14 m² | m² | 1008.31 | 86.37 | 1094.68
6110402 |  | Damper de regulagem manual, tamanho: 0,15 m² a 0,20 m² | m² | 852.07 | 66.74 | 918.81
6110403 |  | Damper de regulagem manual, tamanho: 0,21 m² a 0,40 m² | m² | 657.68 | 58.9 | 716.58
6110410 |  | Serviço de instalação de Damper Corta Fogo | un | 0 | 251.16 | 251.16
6110430 |  | Tanque de compensação pressurizado, capacidade (volume mínimo) de 250 litros | un | 4521.87 | 1064 | 5585.87
6110440 |  | Registro de regulagem de vazão de ar | un | 138.56 | 31.41 | 169.97
6110510 |  | Difusor de ar de longo alcance tipo Jet-Nozzles, vazão de ar 1.330 m³/h | un | 791.99 | 90.31 | 882.3
6110511 |  | Difusor para insuflamento de ar com plenum, multivias e colarinho | m² | 2216.65 | 137.42 | 2354.07
6110512 |  | Difusor para insuflamento de ar com plenum, com 2 aberturas | m | 2514.59 | 34.27 | 2548.86
6110513 |  | Difusor de plástico, diâmetro 15 cm | un | 68.74 | 31.41 | 100.15
6110514 |  | Difusor de plástico, diâmetro 20 cm | un | 87.44 | 31.41 | 118.85
6110530 |  | Difusor de insuflação de ar tipo direcional, medindo 30 x 30 cm | un | 231.7 | 31.41 | 263.11
6110550 |  | Difusor de insuflação de ar tipo direcional, medindo 45 x 15 cm | un | 181.45 | 31.41 | 212.86
6110564 |  | Grelha de insuflação de ar em alumínio anodizado, de dupla deflexão, tamanho: até 0,10 m² | m² | 1391.26 | 192.38 | 1583.64
6110565 |  | Grelha de insuflação de ar em alumínio anodizado, de dupla deflexão, tamanho: acima de 0,10 m² até 0,50 m² | m² | 892.38 | 78.52 | 970.9
6110566 |  | Grelha de insuflação de ar em alumínio anodizado, de dupla deflexão, tamanho: acima de 0,50 m² até 1,00 m² | m² | 983.44 | 39.26 | 1022.7
6110567 |  | Grelha de porta, tamanho: 0,14 m² a 0,30 m² | m² | 988.07 | 86.37 | 1074.44
6110568 |  | Grelha de porta, tamanho: 0,07 m² a 0,13 m² | m² | 1259.64 | 113.86 | 1373.5
6110569 |  | Grelha de porta, tamanho: 0,03 m² a 0,06 m² | m² | 2194.09 | 188.45 | 2382.54
6110574 |  | Grelha de retorno/exaustão com registro, tamanho: 0,03 m² a 0,06 m² | m² | 1486.83 | 141.33 | 1628.16
6110575 |  | Grelha de retorno/exaustão com registro, tamanho: 0,07 m² a 0,13 m² | m² | 989.49 | 98.16 | 1087.65
6110576 |  | Grelha de retorno/exaustão com registro, tamanho: 0,14 m² a 0,19 m² | m² | 892.2 | 78.52 | 970.72
6110577 |  | Grelha de retorno/exaustão com registro, tamanho: 0,20 m² a 0,40 m² | m² | 747.79 | 66.74 | 814.53
6110578 |  | Grelha de retorno/exaustão com registro, tamanho: 0,41 m² a 0,65 m² | m² | 664.16 | 58.9 | 723.06
6110581 |  | Veneziana com tela e filtro G4 | m² | 1212.11 | 78.52 | 1290.63
6110582 |  | Veneziana com tela | m² | 697.6 | 47.11 | 744.71
6110583 |  | Veneziana com tela, tamanho 38,5 x 33 cm | un | 127.43 | 35.34 | 162.77
6110584 |  | Veneziana com tela, tamanho 78,5 x 33 cm | un | 197.37 | 47.11 | 244.48
6114 | Ventilação
6114005 |  | Caixa ventiladora com ventilador centrífugo, vazão 4.600 m³/h, pressão 30 mmCA - 220 / 380 V / 60HZ | un | 4524.05 | 1596 | 6120.05
6114015 |  | Caixa ventiladora com ventilador centrífugo, vazão 28.000 m³/h, pressão 30 mmCA - 220 / 380 V / 60HZ | un | 15276.45 | 3724 | 19000.45
6114050 |  | Caixa ventiladora com ventilador centrífugo, vazão 8.800 m³/h, pressão 35 mmCA - 220/380 V / 60Hz | un | 6886.14 | 205.62 | 7091.76
6114070 |  | Caixa ventiladora com ventilador centrífugo, vazão 1.710 m³/h, pressão 35 mmCA - 220/380 V / 60Hz | un | 3657.2 | 205.62 | 3862.82
6114080 |  | Caixa ventiladora com ventilador centrífugo, vazão 1.190 m³/h, pressão 35 mmCA - 220/380 V / 60Hz | un | 3674.12 | 205.62 | 3879.74
6114100 |  | Ventilador centrífugo de dupla aspiração "limite-load", vazão 20.000 m³/h, pressão 50 mmCA - 380/660 V / 60 Hz | un | 10373.6 | 482.1 | 10855.7
6115 | Controles para Fan-Coil e CAG
6115010 |  | Fonte de alimentação universal bivolt com saída de 24 V - 1,5 A - 35 W | un | 165.3 | 1.7 | 167
6115020 |  | Tomada simples de sobrepor universal 2P+T - 10 A - 250 V | un | 8.34 | 10.29 | 18.63
6115030 |  | Transformador abaixador, entrada 110/220V, saída 24V+24V, corrente secundário 6A | un | 166.04 | 1.7 | 167.74
6115040 |  | Atuador Floating de 40Nm, sinal de controle 3 e 2 pontos, tensão de entrada AC/DC 24V, IP 54 | un | 1555.64 | 10.48 | 1566.12
6115050 |  | Válvula motorizada esfera, com duas vias atuador floating, diâmetro 3/4" a 1 1/2" | un | 1406.61 | 15.7 | 1422.31
6115060 |  | Válvula de balanceamento diâmetro 1 " a 2-1/2" | un | 681.13 | 12.22 | 693.35
6115070 |  | Válvula borboleta na configuração wafer motorizada atuador floating diâmetro 3'' a 4" | un | 1604.78 | 15.7 | 1620.48
6115080 |  | Válvula duas vias on/off retorno elétrico diâmetro 1/2" a 3/4" | un | 243.08 | 15.7 | 258.78
6115090 |  | Válvula esfera motorizada de duas vias de atuador proporcional diâmetro 2" a 2-1/2" | un | 1164.51 | 15.7 | 1180.21
6115100 |  | Atuador proporcional de 10 Nm, tensão de entrada AC/DC 24 V - IP 54 | un | 836.52 | 10.48 | 847
6115110 |  | Válvula esfera duas vias flangeada, diâmetro 3'' | un | 1975.97 | 12.22 | 1988.19
6115120 |  | Acoplador a relé 24 VCC/VAC - 1 contato reversível | un | 92.61 | 5.14 | 97.75
6115130 |  | Chave de fluxo para ar | un | 204.41 | 51.89 | 256.3
6115140 |  | Repetidor de sinal I/I e V/I | un | 1205.17 | 35.53 | 1240.7
6115150 |  | Relé de corrente ajustável de 0 a 200 A | un | 341.05 | 25.71 | 366.76
6115160 |  | Sensor de temperatura ambiente PT100 - 2 fios | un | 156.04 | 51.89 | 207.93
6115163 |  | Pressostato diferencial para utilização em sistema central de ar condicionado, controle de pressão diferencial 55 de 414 kPa | un | 701.67 | 71.75 | 773.42
6115164 |  | Termostato de segurança com temperatura ajustável de 90°C - 110°C | un | 61.77 | 56.6 | 118.37
6115170 |  | Transmissor de pressão diferencial, operação de 0 a 750 Pa | un | 856.68 | 51.89 | 908.57
6115172 |  | Transmissor de pressão compacto, escala de pressão 0 a 10 Bar, sinal de saída 4 - 20 mA | un | 695.93 | 51.89 | 747.82
6115174 |  | Transmissor de temperatura e umidade para dutos, alta precisão, corrente de 0 a 20 mA, alimentação 12Vcc a 30Vcc | un | 1617.96 | 51.89 | 1669.85
6115181 |  | Controlador lógico programável para 16 entradas/16 saídas | un | 3238.43 | 236.13 | 3474.56
6115191 |  | Módulo de expansão para 4 canais de saída analógica | un | 2603.15 | 138.4 | 2741.55
6115196 |  | Módulo de expansão para 8 canais de entrada analógica | un | 3857.53 | 138.4 | 3995.93
6115201 |  | Módulo de expansão para 8 canais de entrada e saída digitais | un | 663.52 | 158.76 | 822.28
6120 | Reparos, conservações e complementos - GRUPO 61
6120040 |  | Cortina de ar com duas velocidades, para vão de 1,20 m | cj | 642.64 | 9.02 | 651.66
6120092 |  | Cortina de ar com duas velocidades, para vão de 1,50 m | cj | 825.65 | 9.02 | 834.67
6120100 |  | Ligação típica, (cavalete), para ar condicionado ´fancoil´, diâmetro de 1/2´ | cj | 829.89 | 363.99 | 1193.88
6120110 |  | Ligação típica, (cavalete), para ar condicionado ´fancoil´, diâmetro de 3/4´ | cj | 973.48 | 388.09 | 1361.57
6120120 |  | Ligação típica, (cavalete), para ar condicionado ´fancoil´, diâmetro de 1´ | cj | 1159.81 | 436.3 | 1596.11
6120130 |  | Ligação típica, (cavalete), para ar condicionado ´fancoil´, diâmetro de 1 1/4´ | cj | 1479.55 | 460.41 | 1939.96
6120450 |  | Duto em chapa de aço galvanizado | kg | 14.16 | 19.93 | 34.09
62 | COZINHA, REFEITÓRIO, LAVANDERIA INDUSTRIAL E EQUIPAMENTOS
6204 | Mobiliário e acessórios
6204060 |  | Tanque duplo com pés em aço inoxidável de 1600 x 700 x 850 mm | un | 3248.28 | 17.15 | 3265.43
6204070 |  | Mesa em aço inoxidável, largura até 700 mm | m | 1539.71 | 0 | 1539.71
6204090 |  | Mesa lateral em aço inoxidável com prateleira inferior, largura até 700 mm | m | 1563.23 | 0 | 1563.23
6220 | Reparos, conservações e complementos - GRUPO 62
6220330 |  | Coifa em aço inoxidável com filtro e exaustor axial - área até 3,00 m² | m² | 7283.6 | 0 | 7283.6
6220340 |  | Coifa em aço inoxidável com filtro e exaustor axial - área de 3,01 até 7,50 m² | m² | 7208.87 | 0 | 7208.87
6220350 |  | Coifa em aço inoxidável com filtro e exaustor axial - área de 7,51 até 16,00 m² | m² | 3849.38 | 0 | 3849.38
65 | RESFRIAMENTO E CONSERVAÇÃO DE MATERIAL PERECÍVEL
6501 | Câmara frigorífica para resfriado
6501210 |  | Câmara frigorífica para resfriados | m² | 1551.35 | 0 | 1551.35
6502 | Câmara frigorífica para congelado
6502100 |  | Câmara frigorífica para congelados | m² | 2111.54 | 0 | 2111.54
66 | SEGURANÇA, VIGILÂNCIA E CONTROLE, EQUIPAMENTO E SISTEMA
6602 | Controle de acessos e alarme
6602060 |  | Repetidora de sinais de ocorrências, do painel sinóptico da central de alarme | un | 1199.14 | 10.29 | 1209.43
6602090 |  | Detector de metais, tipo portal, microprocessado | un | 7901.83 | 0 | 7901.83
6602130 |  | Porteiro eletrônico com um interfone | cj | 172.71 | 34.27 | 206.98
6602239 |  | Sistema eletrônico de automatização de portão deslizante, para esforços até 800 kg | cj | 2616.67 | 0 | 2616.67
6602240 |  | Sistema eletrônico de automatização de portão deslizante, para esforços maior de 800 kg e até 1400 kg | cj | 3940.7 | 0 | 3940.7
6602460 |  | Vídeo porteiro eletrônico colorido, com um interfone | cj | 1045.1 | 85.69 | 1130.79
6602500 |  | Central de alarme microprocessada, para até 125 zonas | un | 2560.67 | 10.29 | 2570.96
6602560 |  | Controlador de acesso com identificação por impressão digital (biometria) e software de gerenciamento | cj | 2005.98 | 467.9 | 2473.88
6608 | Equipamentos para sistema de segurança, vigilância e controle
6608061 |  | Mesa controladora híbrida para até 32 câmeras IPs, com teclado e joystick, compatível com sistema de CFTV, IP ou analógico | un | 3106.41 | 763.04 | 3869.45
6608100 |  | Rack fechado padrão metálico, 19 x 12 Us x 470 mm | un | 664.29 | 238.45 | 902.74
6608110 |  | Rack fechado padrão metálico, 19 x 20 Us x 470 mm | un | 1186.86 | 238.45 | 1425.31
6608111 |  | Rack fechado de piso padrão metálico, 19 x 24 Us x 570 mm | un | 955.68 | 238.45 | 1194.13
6608115 |  | Rack fechado de piso padrão metálico, 19 x 44 Us x 770 mm | un | 2245.49 | 476.9 | 2722.39
6608131 |  | Monitor LCD ou LED colorido, tela plana de 21,5" | un | 809.35 | 7.61 | 816.96
6608240 |  | Filtro passivo e misturador de sinais VHF / UHF / CATV | un | 8.78 | 17.15 | 25.93
6608258 |  | Ponto de acesso de dados (Access Point), uso interno, compatível com PoE 802.3af | un | 990.43 | 137.08 | 1127.51
6608260 |  | Modulador de canais VHF / UHF / CATV / CFTV | un | 191.34 | 34.27 | 225.61
6608270 |  | Amplificador de linha VHF / UHF com conector de F-50 dB | un | 394.98 | 10.29 | 405.27
6608324 |  | Câmera fixa colorida compacta com domo, para áreas internas e externas - 1,3 MP | un | 838.76 | 140.04 | 978.8
6608326 |  | Câmera fixa colorida tipo bullet, para áreas internas e externas - 1,3 MP | un | 3169.2 | 140.04 | 3309.24
6608328 |  | Câmera fixa colorida com domo, para áreas internas e externas - 5 MP | un | 9065.11 | 140.04 | 9205.15
6608340 |  | Unidade de disco rígido (HD) externo de 5 TB | un | 1079.04 | 2.53 | 1081.57
6608400 |  | Estação de monitoramento "WorkStation" para até 3 monitores - memória RAM de 8 GB | cj | 9279.87 | 181.11 | 9460.98
6608401 |  | Estação de monitoramento "WorkStation" para até 3 monitores - memória RAM de 16 GB | cj | 14027.75 | 181.11 | 14208.86
6608600 |  | Unidade gerenciadora digital de vídeo em rede (NVR) de até 8 câmeras IP, armazenamento de 6 TB, 1 interface de rede Fast Ethernet | un | 1105.7 | 120.74 | 1226.44
6608610 |  | Unidade gerenciadora digital de vídeo em rede (NVR) de até 16 câmeras IP, armazenamento de 12 TB, 1 interface de rede Gigabit Ethernet e 4 entradas de alarme | un | 1397.03 | 181.11 | 1578.14
6608620 |  | Unidade gerenciadora digital vídeo em rede (NVR) de até 32 câmeras IP, armazenamento de 48 TB, 2 interface de rede Gigabit Ethernet e 16 entradas de alarme | un | 3417.03 | 238.45 | 3655.48
6620 | Reparos, conservações e complementos - GRUPO 66
6620150 |  | Guia organizadora de cabos para rack, 19´ 1 U | un | 16.41 | 9.54 | 25.95
6620170 |  | Guia organizadora de cabos para rack, 19´ 2 U | un | 27.03 | 9.54 | 36.57
6620202 |  | Instalação de câmera fixa para CFTV | un | 0 | 140.04 | 140.04
6620212 |  | Instalação de câmera móvel para CFTV | un | 0 | 140.04 | 140.04
6620221 |  | Switch Gigabit para servidor central com 24 portas frontais e 2 portas SFP, capacidade 10 / 100 / 1000 Mbps | un | 11760.22 | 12.68 | 11772.9
6620225 |  | Switch Gigabit 24 portas com capacidade de 10/100/1000/Mbps | un | 2102.25 | 12.68 | 2114.93
67 | CAPTAÇÃO, ADUÇÃO E TRATAMENTO DE ÁGUA E ESGOTO, EQUIPAMENTOS E SISTEMA
6702 | Tratamento
6702160 |  | Medidor de vazão tipo calha Parshall com garganta W= 3´ | un | 1112.65 | 61.82 | 1174.47
6702210 |  | Tela galvanizada revestida em poliamida, malha de 10 mm | m² | 598.62 | 6.98 | 605.6
6702240 |  | Grade média em aço carbono, espaçamento de 2 cm com barras chatas de 1´ x 3/8´ | m² | 1488.79 | 6.98 | 1495.77
6702280 |  | Cesto em chapa de aço inoxidável com espessura de 1,5 mm e furos de 1/2´ | un | 620.41 | 3.48 | 623.89
6702301 |  | Peneira estática em poliéster reforçado de fibra de vidro (PRFV) com tela de aço inoxidável AISI 304, malha de 1,5 mm, vazão de 50 l/s | un | 17517 | 123.97 | 17640.97
6702320 |  | Comporta em fibra de vidro (stop log) - espessura de 10 mm | m² | 1678.55 | 22.43 | 1700.98
6702330 |  | Sistema de tratamento de águas cinzas e aproveitamento de águas pluviais, para reuso em fins não potáveis, vazão de 2 m³/h | un | 76510 | 0 | 76510
6702400 |  | Tanque em fibra de vidro (PRFV) com quebra ondas, capacidade de 25.000 l e misturador interno vertical em aço inoxidável | un | 46456.9 | 200.39 | 46657.29
6702410 |  | Sistema de tratamento de efluente por reator anaeróbio (UASB) e filtro aeróbio (FAS), para obras de segurança com vazão máxima horária 12 l/s | cj | 308075.92 | 0 | 308075.92
6702502 |  | Elaboração de projeto de sistema de estação compacta de tratamento de esgoto para vazão máxima horária 12 l/s e atendimento classe II, assessoria, documentação e aprovação na CETESB | cj | 4770.84 | 42905.36 | 47676.2
6702503 |  | Elaboração de projeto de sistema de estação compacta de tratamento de esgoto para vazão máxima horária 12 l/s, atendimento classe II, tratamento de nitrogênio e fósforo, assessoria, documentação e aprovação na CETESB | cj | 6603.49 | 51483.1 | 58086.59
68 | ELETRIFICAÇÃO, EQUIPAMENTOS E SISTEMA
6801 | Posteamento
6801600 |  | Poste de concreto circular, 200 kg, H = 7,00 m | un | 934.04 | 209.33 | 1143.37
6801620 |  | Poste de concreto circular, 200 kg, H = 9,00 m | un | 890.3 | 209.33 | 1099.63
6801630 |  | Poste de concreto circular, 200 kg, H = 10,00 m | un | 1254.59 | 209.33 | 1463.92
6801640 |  | Poste de concreto circular, 200 kg, H = 11,00 m | un | 1406.85 | 209.33 | 1616.18
6801650 |  | Poste de concreto circular, 200 kg, H = 12,00 m | un | 1526.48 | 209.33 | 1735.81
6801670 |  | Poste de concreto circular, 300 kg, H = 9,00 m | un | 957.56 | 209.33 | 1166.89
6801730 |  | Poste de concreto circular, 400 kg, H = 9,00 m | un | 1121.22 | 209.33 | 1330.55
6801740 |  | Poste de concreto circular, 400 kg, H = 10,00 m | un | 1448.98 | 209.33 | 1658.31
6801750 |  | Poste de concreto circular, 400 kg, H = 11,00 m | un | 1583.88 | 209.33 | 1793.21
6801760 |  | Poste de concreto circular, 400 kg, H = 12,00 m | un | 1895.15 | 209.33 | 2104.48
6801790 |  | Poste de concreto circular, 600 kg, H = 10,00 m | un | 1406.47 | 209.33 | 1615.8
6801800 |  | Poste de concreto circular, 600 kg, H = 11,00 m | un | 2001.84 | 209.33 | 2211.17
6801810 |  | Poste de concreto circular, 600 kg, H = 12,00 m | un | 2255.91 | 209.33 | 2465.24
6801850 |  | Poste de concreto circular, 1000 kg, H = 12,00 m | un | 3174.13 | 209.33 | 3383.46
6802 | Estrutura específica
6802010 |  | Estai | un | 351.82 | 122.79 | 474.61
6802020 |  | Estrutura tipo M1 | un | 304.96 | 147.33 | 452.29
6802030 |  | Estrutura tipo M2 | un | 638.1 | 147.33 | 785.43
6802040 |  | Estrutura tipo N3 | un | 796.36 | 221.01 | 1017.37
6802050 |  | Estrutura tipo M1 - N3 | un | 911.14 | 294.66 | 1205.8
6802060 |  | Estrutura tipo M4 | un | 1396.89 | 221.01 | 1617.9
6802070 |  | Estrutura tipo N2 | un | 721.11 | 221.01 | 942.12
6802090 |  | Estrutura tipo N4 | un | 1385.81 | 294.66 | 1680.47
6802100 |  | Armação secundária tipo 1C - 2R | un | 67.23 | 98.22 | 165.45
6802110 |  | Armação secundária tipo 1C - 3R | un | 72.88 | 98.22 | 171.1
6802120 |  | Armação secundária tipo 2C - 3R | un | 118.99 | 122.79 | 241.78
6802140 |  | Armação secundária tipo 4C - 6R | un | 237.98 | 147.33 | 385.31
6820 | Reparos, conservações e complementos - GRUPO 68
6820010 |  | Recolocação de poste de madeira | un | 177.5 | 165.22 | 342.72
6820040 |  | Braçadeira circular em aço carbono galvanizado, diâmetro nominal de 140 até 300 mm | un | 32.41 | 12.06 | 44.47
6820050 |  | Cruzeta em aço carbono galvanizado perfil ´L´ 75 x 75 x 8 mm, comprimento 2500 mm | un | 387.33 | 24.11 | 411.44
6820120 |  | Bengala em PVC para ramal de entrada, diâmetro de 32 mm | un | 18.43 | 24 | 42.43
69 | TELEFONIA, LÓGICA E TRANSMISSÃO DE DADOS, EQUIPAMENTOS E SISTEMA
6903 | Distribuição e comando, caixas e equipamentos específicos
6903090 |  | Aparelho telefônico multifrequencial, com teclas ´FLASH´, ´HOOK´, ´PAUSE´, ´LND´, ´MODE´ | un | 56.35 | 0 | 56.35
6903130 |  | Caixa subterrânea de entrada de telefonia, tipo R1 (600 x 350 x 500) mm, padrão TELEBRÁS, com tampa | un | 232.32 | 43.2 | 275.52
6903140 |  | Caixa subterrânea de entrada de telefonia, tipo R2 (1070 x 520 x 500) mm, padrão TELEBRÁS, com tampa | un | 496.21 | 91.86 | 588.07
6903310 |  | Caixa de tomada em poliamida e tampa para piso elevado, com 4 alojamentos para elétrica e até 8 alojamentos para telefonia e dados | un | 131.48 | 13.71 | 145.19
6903340 |  | Conector RJ-45 fêmea - categoria 6 | un | 31.14 | 5.14 | 36.28
6903360 |  | Conector RJ-45 fêmea - categoria 6A | un | 129.87 | 5.14 | 135.01
6903400 |  | Central PABX híbrida de telefonia para 8 linhas tronco e 24 ramais digital e analógico | cj | 4982.7 | 0 | 4982.7
6903410 |  | Central PABX híbrida de telefonia para 8 linhas tronco e 128 ramais digital e analógico | cj | 21893.96 | 0 | 21893.96
6903420 |  | Central PABX híbrida de telefonia para 8 linhas tronco e 128 ramais digital e analógico, com recursos PBX Networking | cj | 65531.8 | 0 | 65531.8
6905 | Estabilização de tensão
6905010 |  | Estabilizador eletrônico de tensão, monofásico, com potência de 5 kVA | un | 7095.18 | 51.42 | 7146.6
6905040 |  | Estabilizador eletrônico de tensão, monofásico, com potência de 10 kVA | un | 9508.92 | 51.42 | 9560.34
6905230 |  | Estabilizador eletrônico de tensão, trifásico, com potência de 40 kVA | un | 26100.83 | 51.42 | 26152.25
6906 | Sistemas ininterruptos de energia
6906020 |  | Sistema ininterrupto de energia, trifásico on line de 10 kVA (220 V/220 V), com autonomia de 15 minutos | un | 32633.66 | 96.42 | 32730.08
6906030 |  | Sistema ininterrupto de energia, trifásico on line de 20 kVA (220 V/208 V-108 V), com autonomia 15 minutos | un | 46446.66 | 96.42 | 46543.08
6906040 |  | Sistema ininterrupto de energia, trifásico on line senoidal de 15 kVA (208 V/110 V), com autonomia de 15 minutos | un | 46312.32 | 96.42 | 46408.74
6906050 |  | Sistema ininterrupto de energia, monofásico, com potência de 2 kVA | un | 5057.32 | 68.54 | 5125.86
6906080 |  | Sistema ininterrupto de energia, monofásico on line senoidal de 5 kVA (220 V/110 V), com autonomia de 15 minutos | un | 13435.33 | 96.42 | 13531.75
6906100 |  | Sistema ininterrupto de energia, monofásico, com potência entre 5 a 7,5 kVA | un | 19162.09 | 68.54 | 19230.63
6906110 |  | Sistema ininterrupto de energia, monofásico de 600 VA (127 V/127 V), com autonomia de 10 a 15 minutos | un | 712.67 | 34.27 | 746.94
6906120 |  | Sistema ininterrupto de energia, trifásico on line senoidal de 10 kVA (220 V/110 V), com autonomia de 2 horas | un | 47046.11 | 96.42 | 47142.53
6906200 |  | Sistema ininterrupto de energia, trifásico on line de 20 kVA (220/127 V), com autonomia de 15 minutos | un | 50834.9 | 96.42 | 50931.32
6906210 |  | Sistema ininterrupto de energia, trifásico on line de 60 kVA (220/127 V), com autonomia de 15 minutos | un | 114615.14 | 96.42 | 114711.56
6906220 |  | Sistema ininterrupto de energia, trifásico on line de 80 kVA (220/127 V), com autonomia de 15 minutos | un | 135875.72 | 96.42 | 135972.14
6906240 |  | Sistema ininterrupto de energia, trifásico on line de 20 kVA (380/220 V), com autonomia de 15 minutos | un | 48114 | 96.42 | 48210.42
6906280 |  | Sistema ininterrupto de energia, trifásico on line senoidal de 5 kVA (220/110 V), com autonomia de 15 minutos | un | 22342.89 | 96.42 | 22439.31
6906290 |  | Sistema ininterrupto de energia, trifásico on line senoidal de 10 kVA (220/110 V), com autonomia de 10 a 15 minutos | un | 31286.61 | 96.42 | 31383.03
6906300 |  | Sistema ininterrupto de energia, trifásico on line senoidal de 50 kVA (220/110 V), com autonomia de 15 minutos | un | 80045.7 | 96.42 | 80142.12
6906320 |  | Sistema ininterrupto de energia, trifásico on line senoidal de 7,5 kVA (220/110 V), com autonomia de 15 minutos | un | 27683.3 | 96.42 | 27779.72
6906390 |  | Sistema ininterrupto de energia, trifásico on line senoidal de 40 kVA (380/220 V), com autonomia de 15 minutos | un | 72154.16 | 96.42 | 72250.58
6908 | Equipamentos para informática
6908010 |  | Distribuidor interno óptico - 1 U para até 24 fibras | un | 592.32 | 39.3 | 631.62
6909 | Sistema de rede
6909250 |  | Patch cords de 1,50 ou 3,00 m - RJ-45 / RJ-45 - categoria 6A | un | 36.9 | 6.86 | 43.76
6909260 |  | Patch panel de 24 portas - categoria 6 | un | 672.73 | 27.41 | 700.14
6909300 |  | Voice panel de 50 portas - categoria 3 | un | 438.45 | 27.41 | 465.86
6909360 |  | Patch cords de 2,00 ou 3,00 m - RJ-45 / RJ-45 - categoria 6A | un | 132.15 | 6.86 | 139.01
6909370 |  | Transceptor Gigabit SX - LC conectável de formato pequeno (SFP) | un | 1157.17 | 2.53 | 1159.7
6910 | Telecomunicações
6910130 |  | Amplificador de potência para VHF e CATV-50 dB, frequência 40 a 550 MHz | un | 506.26 | 15.73 | 521.99
6910140 |  | Antena parabólica com captador de sinais e modulador de áudio e vídeo | cj | 394.34 | 274.16 | 668.5
6920 | Reparos, conservações e complementos - GRUPO 69
6920010 |  | Arame de espinar em aço inoxidável nu, para TV a cabo | m | 0.38 | 3.44 | 3.82
6920040 |  | Isolador roldana em porcelana de 72 x 72 mm | un | 4.57 | 6.86 | 11.43
6920050 |  | Suporte para isolador roldana tipo DM, padrão TELEBRÁS | un | 1.39 | 6.86 | 8.25
6920070 |  | Fita em aço inoxidável para poste de 0,50 m x 19 mm, com fecho em aço inoxidável | un | 1.65 | 6.86 | 8.51
6920100 |  | Tampa para caixa R1, padrão TELEBRÁS | un | 165.27 | 7.62 | 172.89
6920110 |  | Tampa para caixa R2, padrão TELEBRÁS | un | 374.19 | 7.62 | 381.81
6920130 |  | Bloco de ligação interna para 10 pares, BLI-10 | un | 4.18 | 12.06 | 16.24
6920140 |  | Bloco de ligação com engate rápido para 10 pares, BER-10 | un | 16.47 | 12.06 | 28.53
6920170 |  | Calha de aço com 4 tomadas 2P+T - 250 V, com cabo | un | 56.09 | 1.4 | 57.49
6920180 |  | Cordão óptico duplex, multimodo com conector LC/LC - 2,5 m | un | 117.92 | 7.86 | 125.78
6920200 |  | Bandeja fixa para rack, 19" x 500 mm | un | 70.95 | 5.07 | 76.02
6920210 |  | Bandeja fixa para rack, 19" x 800 mm | un | 90.71 | 5.07 | 95.78
6920220 |  | Bandeja deslizante para rack, 19" x 800 mm | un | 158.35 | 5.07 | 163.42
6920230 |  | Calha de aço com 8 tomadas 2P+T - 250 V, com cabo | un | 67.63 | 1.4 | 69.03
6920240 |  | Calha de aço com 12 tomadas 2P+T - 250 V, com cabo | un | 74.16 | 1.4 | 75.56
6920248 |  | Painel frontal cego - 19" x 1 U | un | 7.78 | 2.79 | 10.57
6920250 |  | Painel frontal cego - 19" x 2 U | un | 9.91 | 2.79 | 12.7
6920260 |  | Protetor de surto híbrido para rede de telecomunicações | un | 18.08 | 12.97 | 31.05
6920270 |  | Divisor interno com 1 entrada e 2 saídas - 75 Ohms | un | 6.56 | 7.86 | 14.42
6920280 |  | Divisor interno com 1 entrada e 4 saídas - 75 Ohms | un | 10.6 | 7.86 | 18.46
6920290 |  | Tomada blindada para VHF/UHF, CATV e FM, frequência 5 MHz a 1 GHz | un | 9.19 | 7.86 | 17.05
6920300 |  | Bloco de distribuição com protetor de surtos, para 10 pares, BTDG-10 | un | 24.37 | 13.33 | 37.7
6920340 |  | Tomada para TV, tipo pino Jack, com placa | un | 9.2 | 6.86 | 16.06
6920350 |  | Caixa de emenda ventilada, em polipropileno, para até 200 pares | un | 92.83 | 24.11 | 116.94
70 | SINALIZAÇÃO VIÁRIA
7001 | Dispositivo viário
7001001 |  | Faixa elevada para travessia de pedestres | m² | 104.73 | 15.57 | 120.3
7001010 |  | Ondulação transversal - lombada tipo A | m² | 156.57 | 24.75 | 181.32
7001011 |  | Ondulação transversal - lombada tipo B | m² | 297.22 | 59.97 | 357.19
7001050 |  | Defensa semimaleavel simples | m | 237.51 | 9.81 | 247.32
7001060 |  | Terminal absorvedor de impacto não direcionável | cj | 9831.11 | 0 | 9831.11
7002 | Sinalização horizontal
7002001 |  | Limpeza, pré marcação e pré pintura de solo | m² | 48.48 | 0 | 48.48
7002010 |  | Sinalização horizontal com tinta vinílica ou acrílica | m² | 25.02 | 0 | 25.02
7002012 |  | Sinalização horizontal em laminado elastoplástico retrorefletivo e antiderrapante, para faixas | m² | 140.58 | 0 | 140.58
7002013 |  | Sinalização horizontal em laminado elastoplástico retrorefletivo e antiderrapante, para símbolos e letras | m² | 175.73 | 0 | 175.73
7002014 |  | Sinalização horizontal em massa termoplástica à quente por aspersão, espessura de 1,5 mm, para faixas | m² | 58.79 | 0 | 58.79
7002016 |  | Sinalização horizontal em massa termoplástica à quente por extrusão, espessura de 3,0 mm, para faixas | m² | 87.32 | 0 | 87.32
7002017 |  | Sinalização horizontal em massa termoplástica à quente por extrusão, espessura de 3,0 mm, para legendas | m² | 100.39 | 0 | 100.39
7002020 |  | Sinalização horizontal em plástico a frio manual, para faixas | m² | 164.25 | 0 | 164.25
7002021 |  | Sinalização horizontal em termoplástico de alto relevo | m² | 159.72 | 0 | 159.72
7002022 |  | Sinalização horizontal em tinta a base de resina acrílica emulsionada em água | m² | 48.16 | 0 | 48.16
7003 | Sinalização vertical
7003001 |  | Placa para sinalização viária em chapa de aço, totalmente refletiva com película IA/IA - área até 2,0 m² | m² | 707.53 | 17.74 | 725.27
7003003 |  | Placa para sinalização viária em chapa de aço, totalmente refletiva com película III/III - área até 2,0 m² | m² | 760.07 | 17.73 | 777.8
7003006 |  | Placa para sinalização viária em chapa de alumínio, totalmente refletiva com película IA/IA - área até 2,0 m² | m² | 956.73 | 17.73 | 974.46
7003008 |  | Placa para sinalização viária em chapa de alumínio, totalmente refletiva com película III/III - área até 2,0 m² | m² | 1009.76 | 17.73 | 1027.49
7003009 |  | Placa para sinalização viária em chapa de alumínio, totalmente refletiva com película III/III - área maior que 2,0 m² | m² | 1140.57 | 17.73 | 1158.3
7003010 |  | Placa para sinalização viária em alumínio composto, totalmente refletiva com película IA/IA - área até 2,0 m² | m² | 699.05 | 26.6 | 725.65
7003012 |  | Placa para sinalização viária em alumínio composto, totalmente refletiva com película III/III - área até 2,0 m² | m² | 748.24 | 26.6 | 774.84
7003013 |  | Placa para sinalização viária em alumínio composto, totalmente refletiva com película III/III - área maior que 2,0 m² | m² | 812.89 | 26.6 | 839.49
7004 | Coluna cônica
7004001 |  | Coluna simples (PP), diâmetro de 2 1/2" e comprimento de 3,6 m | un | 559.23 | 77.45 | 636.68
7004002 |  | Coluna simples (P-51), para fixação de placa de orientação | un | 1301.57 | 77.45 | 1379.02
7004003 |  | Coluna dupla (P-53) para fixação de placa de orientação | un | 2156.96 | 132.46 | 2289.42
7004004 |  | Coluna (P-57) para fixação de placa de orientação, com braço projetado | un | 2390.03 | 77.45 | 2467.48
7004005 |  | Braço (P-55) para fixação em poste de concreto | un | 1174.28 | 48.21 | 1222.49
7004006 |  | Coluna dupla (PP), diâmetro de 2 x 2 1/2' e comprimento de 3,6 m | un | 862.77 | 77.45 | 940.22
7004007 |  | Coluna semafórica simples 101 mm x 6 m | un | 1439.15 | 77.45 | 1516.6
7005 | Sinalização semafórica e complementar
7005001 |  | Botoeira convencional para pedestre | un | 256.88 | 16.3 | 273.18
7005002 |  | Botoeira sonora para deficientes visuais | un | 3108.59 | 36.23 | 3144.82
7005006 |  | Luminária LED 20W com braço, para travessia de pedestre | un | 1318.41 | 24.11 | 1342.52
7005011 |  | Grupo focal para pedestre com lâmpada LED e contador regressivo | un | 1346.25 | 412.4 | 1758.65
7005020 |  | Grupo focal veicular com lâmpada LED, com anteparo e suportes de fixação | un | 4118.65 | 480.94 | 4599.59
7006 | Tachas e tachões
7006001 |  | Segregador (bate rodas) refletivo | un | 61.03 | 7.85 | 68.88
7006010 |  | Tacha refletiva de vidro temperado | un | 15.74 | 5.89 | 21.63
7006011 |  | Tacha tipo I bidirecional refletiva | un | 8.58 | 5.89 | 14.47
7006012 |  | Tacha tipo I monodirecional refletiva | un | 7.56 | 5.89 | 13.45
7006013 |  | Tacha tipo II bidirecional refletiva | un | 8.99 | 5.89 | 14.88
7006014 |  | Tacha tipo II monodirecional refletiva | un | 7.73 | 5.89 | 13.62
7006020 |  | Tachão tipo I bidirecional refletivo | un | 25.69 | 6.59 | 32.28
7006021 |  | Tachão tipo I monodirecional refletivo | un | 24.7 | 6.59 | 31.29
97 | SINALIZAÇÃO E COMUNICAÇÃO VISUAL
9702 | Placas, pórticos e obeliscos arquitetônicos
9702030 |  | Placa comemorativa em aço inoxidável escovado | m² | 6689.36 | 61.82 | 6751.18
9702036 |  | Placa de identificação em PVC com texto em vinil | m² | 384.36 | 61.82 | 446.18
9702190 |  | Placa de identificação em acrílico com texto em vinil | m² | 946.56 | 61.82 | 1008.38
9702193 |  | Placa de sinalização em PVC fotoluminescente (200x200mm), com indicação de equipamentos de alarme, detecção e extinção de incêndio | un | 7.22 | 4.49 | 11.71
9702194 |  | Placa de sinalização em PVC fotoluminescente (150x150mm), com indicação de equipamentos de combate à incêndio e alarme | un | 5.57 | 4.49 | 10.06
9702195 |  | Placa de sinalização em PVC fotoluminescente (240x120mm), com indicação de rota de evacuação e saída de emergência | un | 7.03 | 4.49 | 11.52
9702196 |  | Placa de sinalização em PVC fotoluminescente, com identificação de pavimentos | un | 6.71 | 4.49 | 11.2
9702197 |  | Placa de sinalização em PVC, com indicação de alerta | un | 6.57 | 4.49 | 11.06
9702198 |  | Placa de sinalização em PVC, com indicação de proibição normativa | un | 6.13 | 4.49 | 10.62
9702210 |  | Placa de sinalização em PVC para ambientes | un | 166.7 | 2.55 | 169.25
9703 | Pintura de letras e pictogramas
9703010 |  | Sinalização com pictograma em tinta acrílica | un | 7.45 | 35.95 | 43.4
9705 | Placas, pórticos e sinalização viária
9705070 |  | Manta de borracha para sinalização em estacionamento e proteção de coluna e parede, de 1000 x 750 mm e espessura 10 mm | un | 82 | 5.26 | 87.26
9705080 |  | Cantoneira de borracha para sinalização em estacionamento e proteção de coluna, de 750 x 100 x 100 mm e espessura 10 mm | un | 26.88 | 1.08 | 27.96
9705130 |  | Colocação de placa em suporte de madeira / metálico - solo | m² | 41.24 | 0 | 41.24
9705140 |  | Suporte de perfil metálico galvanizado | kg | 15.98 | 0 | 15.98
98 | ARQUITETURA DE INTERIORES
9802 | Mobiliário
9802210 |  | Banco de madeira com encosto e pés em ferro fundido pintado | un | 434.88 | 0 | 434.88

## PLANILHA
PREFEITURA MUNICIPAL DE VARGEM
END.: Rua Rua Ana Rosa / Rua Nicolau Chede
|  | PLANILHA ORÇAMENTÁRIA | Com desoneração |  | SIM
CDHU | BOLETIM REFERENCIAL DE CUSTOS - TABELA DE SERVIÇOS |  | VERSÃO 180 |  | Vigência: a partir de 03/11/20
RUA ANA ROSA
FONTE | CÓDIGO | DESCRIÇÃO | UNID. | QUANT. | VALOR UNIT. | TOTAL
| 1.0 | SERVIÇOS PRELIMINARES |  |  |  | 1781.88
CPOS | 0208040 | Placa em lona com impressão digital e requadro em metalon | m² | 6 | 296.98 | 1781.88
| 2.0 | RECAPEAMENTO ASFÁLTICO, SOBRE ASFÁLTO (3 CM DE CAPA ASFÁLTICA) |  |  |  | 54112.63
CPOS | 5403230 | Imprimação betuminosa ligante | m² | 1558.4 | 4.33 | 6747.87
CPOS | 5403210 | Camada de rolamento em concreto betuminoso usinado quente - CBUQ | m³ | 46.75 | 1013.15 | 47364.76
| 3.0 | Guia/ Sarjeta, extrudada - Modelo GS 450 - Base 450 mm, Altura 220 mm | ml | 516 |  | 40572.43
CPOS | 5406150 | Execução de perfil extrusado no local | m³ | 28.38 | 978.27 | 27763.3
CPOS | 1101630 | Concreto usinado, fck = 25 MPa - para perfil extrudado | m³ | 28.38 | 357.22 | 10137.9
CPOS | 1118040 | Lastro de pedra britada | m³ | 23.22 | 115.04 | 2671.23
RUA NICOLAU CHEDE
| 4.0 | Guia/ Sarjeta, extrudada - Modelo GS 450 - Base 450 mm, Altura 220 mm | ml | 417 |  | 32795.44
CPOS | 5406150 | Execução de perfil extrusado no local | m³ | 22.94 | 978.27 | 22441.51
CPOS | 1101630 | Concreto usinado, fck = 25 MPa - para perfil extrudado | m³ | 22.94 | 357.22 | 8194.63
CPOS | 1118040 | Lastro de pedra britada | m³ | 18.77 | 115.04 | 2159.3
|  | TOTAL |  |  |  | 129262.38
|  | BDI |  | 25.5% |  | 32961.9069
|  | TOTAL GERAL DA OBRA |  |  |  | 162224.2869

## CRONOGRAMA
CRONOGRAMA FÍSICO - DESEMBOLSO E APLICAÇÃO DOS RECURSOS
GOVERNO DO ESTADO DE SÃO PAULO
SECRETARIA DE DESENVOLVIMENTO REGIONAL |  |  |  |  | MUNICÍPIO
SUBSECRETARIA DE CONVÊNIOS COM MUNICÍPIOS E ENTIDADES NÃO GOVERNAMENTAIS |  |  |  |  | VARGEM/SP
OBRA: |  |  |  |  | PRAZO PROPOSTO |  |  |  | DATA BASE:
| Infraestrutura Urbana |  |  |  | INÍCIO: 30 dias da data da assinatura do convênio |  |  |  | 2020-11-03
FINAL: 720 dias a partir da data da assinatura do convênio
ITEM | SERVIÇOS | UNIDADE | 1a. ETAPA |  | 2a. ETAPA |  | 3a. ETAPA
|  |  | PERÍODO: 720 dias |  | PERÍODO: 0 dias |  | PERÍODO: 0 dias |  | TOTAL
|  |  | PRAZO DE LIBERAÇÃO: em até 30 dias após a conclusão da etapa. | PRAZO DE EXECUÇÃO: 690 dias | PRAZO DE LIBERAÇÃO: em até 30 dias após a conclusão da etapa. | PRAZO DE EXECUÇÃO: 0 dias | PRAZO DE LIBERAÇÃO: em até 30 dias após a conclusão da etapa. | PRAZO DE EXECUÇÃO: 0 dias
RUA ANA ROSA
1 | SERVIÇOS PRELIMINARES | m² | 6 | [5 empty] | 6
|  | R$ | 2236.2594 | [5 empty] | 2236.2594
2 | RECAPEAMENTO ASFÁLTICO | m² | 1558.4 | [5 empty] | 1558.4
|  | R$ | 67911.3506 | [5 empty] | 67911.3506
3 | GUIAS E SARJETAS | ml | 516 | [5 empty] | 516
|  | R$ | 50918.3996 | [5 empty] | 50918.3996
RUA NICOLAU CHEDE
4 | GUIAS E SARJETAS | ml | 417 | [5 empty] | 417
|  | R$ | 41158.2772 | [5 empty] | 41158.2772
5 |  | m | [6 empty] | 0
|  | R$ | [6 empty] | 0
6 |  | m | [6 empty] | 0
|  | R$ | [6 empty] | 0
7 |  | m | [6 empty] | 0
|  | R$ | [6 empty] | 0
8 |  | m | [6 empty] | 0
|  | R$ | [6 empty] | 0
9 |  | m | [6 empty] | 0
|  | R$ | [6 empty] | 0
10 |  | m | [6 empty] | 0
|  | R$ | [6 empty] | 0
11 |  | m | [6 empty] | 0
|  | R$ | [6 empty] | 0
12 |  | m | [6 empty] | 0
|  | R$ | [6 empty] | 0
13 |  | m | [6 empty] | 0
|  | R$ | [6 empty] | 0
RECURSOS ESTADUAIS |  |  | 160000 |  | 0 |  | 0 |  | 160000
RECURSOS PRÓPRIOS |  |  | 2224.2869 |  | 0 |  | 0 |  | 2224.2869
T O T A L |  |  | 162224.2869 |  | 0 |  | 0 |  | 162224.2869
ASSINATURA: _______________________
Eng.º José Claudio Bertão Junior
060.191.448-8

## Plan2 (hidden)
SIM
NÃO